## Астраханьэнерго
Отчёт о наличии аварийного резерва, размещаемого на территории филиала ОАО "МРСК Юга"-"Астраханьэнерго" по состоянию на 31.05.2015 г.
№ п/п | ДЗО | Филиал | ПО (РЭС) | Место хранения | Класс оборудования | Наименование оборудования | Класс напряжения, кВ | Тип оборудования (выбор из справочника) | Ед. изм. | Фактическое количество, шт | Норматив, шт | Кол-во необходимое к пополнению | Учетная стоимость (по укомпл-м позициям АР) | Рыночная стоимость (по объему необходимому к укомпл-ю) | Состояние оборудования (новое/бу) | Принадлежность (выбор из справочника) | Примечание | Плановый срок укомплектования АР | Пояснения по укомплектованию АР
1 | ОАО "МРСК Юга" | Астраханьэнерго | УВС | Центр.склад №1 (открытый) | Оборудование ВЛ 35-110 кВ прочее | Сцепная арматура | 110 | Звено промежуточное ПР-12-6 | шт | 2 | 2 | 0 | 298.78 |  | новое | АР филиала |  |  | Укомплектовано
2 | ОАО "МРСК Юга" | Астраханьэнерго | УВС | Центр.склад №1 (открытый) | Оборудование ВЛ 35-110 кВ прочее | Сцепная арматура | 110 | Звено промежуточное ПРР-12-1 | шт | 2 | 2 | 0 | 247 |  | новое | АР филиала |  |  | Укомплектовано
3 | ОАО "МРСК Юга" | Астраханьэнерго | УВС | Центр.склад №1 (открытый) | Оборудование ВЛ 35-110 кВ прочее | Сцепная арматура | 110 | Звено промежуточное ПТМ-12-3А | шт | 2 | 2 | 0 | 1.4 |  | новое | АР филиала |  |  | Укомплектовано
4 | ОАО "МРСК Юга" | Астраханьэнерго | УВС | Центр.склад №1 (открытый) | Оборудование ВЛ 35-110 кВ прочее | Сцепная арматура | 110 | Серьга СР-12-16 | шт | 2 | 2 | 0 | 0.56 |  | новое | АР филиала |  |  | Укомплектовано
5 | ОАО "МРСК Юга" | Астраханьэнерго | УВС | Центр.склад №1 (открытый) | Оборудование ВЛ 35-110 кВ прочее | Сцепная арматура | 110 | Ушко У1-12-16 | шт | 2 | 2 | 0 | 20.33 |  | новое | АР филиала |  |  | Укомплектовано
6 | ОАО "МРСК Юга" | Астраханьэнерго | УВС | Центр.склад №1 (открытый) | Оборудование ВЛ 35-110 кВ прочее | Натяжная арматура | 110 | Зажим натяжной болтовой НБ-3-6 | шт | 2 | 2 | 0 | 391.28 |  | новое | АР филиала |  |  | Укомплектовано
7 | ОАО "МРСК Юга" | Астраханьэнерго | УВС | Центр.склад №1 (открытый) | Оборудование ВЛ 35-110 кВ прочее | Сцепная арматура | 110 | Звено промежуточное ПРР-7-1 | шт | 4 | 4 | 0 | 432 |  | новое | АР филиала |  |  | Укомплектовано
8 | ОАО "МРСК Юга" | Астраханьэнерго | УВС | Центр.склад №1 (открытый) | Оборудование ВЛ 35-110 кВ прочее | Сцепная арматура | 110 | Звено промежуточное ПТМ-7-3 | шт | 4 | 4 | 0 | 618 |  | новое | АР филиала |  |  | Укомплектовано
9 | ОАО "МРСК Юга" | Астраханьэнерго | УВС | Центр.склад №1 (открытый) | Оборудование ВЛ 35-110 кВ прочее | Сцепная арматура | 110 | Серьга СР-7-1 | шт | 4 | 4 | 0 | 2.28 |  | новое | АР филиала |  |  | Укомплектовано
10 | ОАО "МРСК Юга" | Астраханьэнерго | УВС | Центр.склад №1 (открытый) | Оборудование ВЛ 35-110 кВ прочее | Сцепная арматура | 110 | Ушко У1-7-16 | шт | 4 | 4 | 0 | 45.39 |  | новое | АР филиала |  |  | Укомплектовано
11 | ОАО "МРСК Юга" | Астраханьэнерго | УВС | Центр.склад №1 (открытый) | Оборудование ВЛ 35-110 кВ прочее | Натяжная арматура | 110 | Зажим натяжной болтовой НБ-2-6 | шт | 4 | 4 | 0 | 782.14 |  | новое | АР филиала |  |  | Укомплектовано
12 | ОАО "МРСК Юга" | Астраханьэнерго | УВС | Центр.склад №1 (открытый) | Оборудование ВЛ 35-110 кВ прочее | Изолятор подвесной | 110 | ПС-70Е | шт | 300 | 300 | 0 | 273 |  | новое | АР филиала |  |  | Укомплектовано
13 | ОАО "МРСК Юга" | Астраханьэнерго | УВС | Центр.склад №1 (открытый) | Оборудование ВЛ 35-110 кВ прочее | Вязка спиральная | 110 | Зажим соединительный спиральный СС-13,5П-11 | шт | 11 | 11 | 0 | 9941.26 |  | новое | АР филиала | Соединительный зажим для провода |  | Укомплектовано
14 | ОАО "МРСК Юга" | Астраханьэнерго | УВС | Центр.склад №1 (открытый) | Оборудование ВЛ 35-110 кВ прочее | Вязка спиральная | 110 | Зажим соединительный спиральный СС-21,6/7,2-11 | шт | 3 | 3 | 0 | 8869.71 |  | новое | АР филиала |  |  | Укомплектовано
15 | ОАО "МРСК Юга" | Астраханьэнерго | УВС | Центр.склад №1 (открытый) | Оборудование ВЛ 35-110 кВ прочее | Вязка спиральная | 110 | Зажим соединительный спиральный СС-21,6/8,0-11 | шт | 5 | 5 | 0 | 14782.85 |  | новое | АР филиала |  |  | Укомплектовано
16 | ОАО "МРСК Юга" | Астраханьэнерго | УВС | Центр.склад №1 (открытый) | Оборудование ВЛ 35-110 кВ прочее | Вязка спиральная | 110 | Зажим соединительный спиральный СС-24.0-11 | шт | 5 | 5 | 0 | 8869.71 |  | новое | АР филиала |  |  | Укомплектовано
17 | ОАО "МРСК Юга" | Астраханьэнерго | УВС | Центр.склад №2 | Оборудование ВЛ 35-110 кВ прочее | Соединительная арматура | 110 | Зажим соединительный спиральный СС-9,1-01 | шт | 12 | 12 | 0 | 14782.85 |  | новое | АР филиала |  |  | Укомплектовано
18 | ОАО "МРСК Юга" | Астраханьэнерго | УВС | Центр.склад №2 | Оборудование ВЛ 35-110 кВ прочее | Вязка спиральная | 35 | Зажим соединительный спиральный СС-13,5П-11 | компл | 6 | 6 | 0 | 17852.44 |  | новое | АР филиала |  |  | Укомплектовано
19 | ОАО "МРСК Юга" | Астраханьэнерго | Районы электрических сетей, ПО АЭС | Центр.склад №1 (открытый) | Опоры | Деревоопора | 0.4 | Опора деревянная пропитанная, длина 11 м | шт | 30 | 30 | 0 | 138039.66 |  | новое | АР филиала |  |  | Укомплектовано
20 | ОАО "МРСК Юга" | Астраханьэнерго | Ахтубинский РЭС | База РЭС | Оборудование РС 10/0,4 кВ прочее | Металлоконструкции | 6-10 | Траверса ТМ-3 | шт | 8 | 16 | 8 | 10256 | 16800 | новое | АР филиала |  |  | Укомплектовано
21 | ОАО "МРСК Юга" | Астраханьэнерго | Ахтубинский РЭС | База РЭС | Оборудование РС 10/0,4 кВ прочее | Металлоконструкции | 0.4 | Траверса ВЛ-0,4 промеж. на пять изоляторов ТФ-20 вертик. с хомутами и метизами (СТП 229.49.000СБ) | шт | 2 | 9 | 7 | 2399.88 | 16100 | новое | АР филиала |  |  | Укомплектовано
22 | ОАО "МРСК Юга" | Астраханьэнерго | Ахтубинский РЭС | База РЭС | Оборудование РС 10/0,4 кВ прочее | Изолятор штырьевой | 6-10 | ШФ-20Г | шт | 68 | 68 | 0 | 13532 |  | новое | АР филиала |  |  | Укомплектовано
23 | ОАО "МРСК Юга" | Астраханьэнерго | Ахтубинский РЭС | База РЭС | Оборудование РС 10/0,4 кВ прочее | Изолятор штырьевой | 0.4 | ТФ-20 | шт | 15 | 15 | 0 | 307.5 |  | новое | АР филиала |  |  | Укомплектовано
24 | ОАО "МРСК Юга" | Астраханьэнерго | Ахтубинский РЭС | База РЭС | Оборудование РС 10/0,4 кВ прочее | Кабельная арматура | 0.4 | 3КНТР-10-25/50 | шт | 2 | 2 | 0 | 1920.34 |  | новое | АР филиала |  |  | Укомплектовано
25 | ОАО "МРСК Юга" | Астраханьэнерго | Ахтубинский РЭС | База РЭС | Оборудование РС 10/0,4 кВ прочее | Кабельная арматура | 6-10 | КНтпН-10-70/120 УХЛ1 | шт | 2 | 2 | 0 | 2416.78 |  | новое | АР филиала |  |  | Укомплектовано
26 | ОАО "МРСК Юга" | Астраханьэнерго | Ахтубинский РЭС | База РЭС | Оборудование РС 10/0,4 кВ прочее | Кабельная арматура | 6-10 | 3КНтпН-10-150/240 | шт | 3 | 3 | 0 | 4036.27 |  | новое | АР филиала |  |  | Укомплектовано
27 | ОАО "МРСК Юга" | Астраханьэнерго | Ахтубинский РЭС | База РЭС | Оборудование РС 10/0,4 кВ прочее | Кабельная арматура | 6-10 | 3Стп-10-25/50 | шт | 2 | 2 | 0 | 5040 |  | новое | АР филиала |  |  | Укомплектовано
28 | ОАО "МРСК Юга" | Астраханьэнерго | Ахтубинский РЭС | База РЭС | Оборудование РС 10/0,4 кВ прочее | Кабельная арматура | 6-10 | Стп-10-70/120 УХЛ5 | шт | 3 | 3 | 0 | 6486 |  | новое | АР филиала |  |  | Укомплектовано
29 | ОАО "МРСК Юга" | Астраханьэнерго | Ахтубинский РЭС | База РЭС | Оборудование РС 10/0,4 кВ прочее | Кабельная арматура | 6-10 | Стп-10-150/240 УХЛ5 | шт | 3 | 3 | 0 | 8670 |  | новое | АР филиала |  |  | Укомплектовано
30 | ОАО "МРСК Юга" | Астраханьэнерго | Ахтубинский РЭС | База РЭС | Оборудование РС 10/0,4 кВ прочее | Разъединитель | 6-10 | Разъединитель РЛНД I.1-10Б/400 НУХЛ1 с приводом ПРНЗ-10 УХЛ1 | шт | 2 | 4 | 2 | 14460 | 60000 | новое | АР филиала |  | 03.07.2015г. | Расширен норматив АР, с/з от инициатора от 21.05.2015
31 | ОАО "МРСК Юга" | Астраханьэнерго | Ахтубинский РЭС | База РЭС | Оборудование РС 10/0,4 кВ прочее | Разъединитель | 6-10 | РВФЗ-СЭЩ-2-10\630 | шт | 3 | 3 | 0 | 42000 |  | новое | АР филиала | с приводом с двумя ножами |  | Укомплектовано
32 | ОАО "МРСК Юга" | Астраханьэнерго | Ахтубинский РЭС | База РЭС | Оборудование РС 10/0,4 кВ прочее | ЖБ изделия | 6-10 | Ж/б приставкаПТ-42-2 | шт | 0 | 15 | 15 | 0 | 64500 | новое | АР филиала |  | 2015-07-30 | Расширен норматив АР, с/з от инициатора от 21.05.2015
33 | ОАО "МРСК Юга" | Астраханьэнерго | Ахтубинский РЭС | База РЭС | Оборудование РС 10/0,4 кВ прочее | Трансформатор силовой | 6-10 | ТМ 250/6 | шт | 0 | 2 | 2 | 0 | 360000 | новое | АР филиала |  | 2015-08-30 | Расширен норматив АР, с/з от инициатора от 21.05.2015
34 | ОАО "МРСК Юга" | Астраханьэнерго | Ахтубинский РЭС | База РЭС | Оборудование РС 10/0,4 кВ прочее | Трансформатор силовой | 6-10 | ТМ 630/6 | шт | 0 | 1 | 1 | 0 | 340000 | новое | АР филиала |  | 2015-08-30 | Расширен норматив АР, с/з от инициатора от 21.05.2015
35 | ОАО "МРСК Юга" | Астраханьэнерго | Ахтубинский РЭС | База РЭС | Оборудование РС 10/0,4 кВ прочее |  | 6-10 | Бензопила Husqvarna 236 | шт | 2 | 2 | 0 | 23559.32 |  | б/у | АР филиала |  |  | Укомплектовано
36 | ОАО "МРСК Юга" | Астраханьэнерго | Володарский РЭС | База РЭС | Оборудование РС 10/0,4 кВ прочее | Металлоконструкции | 6-10 | Траверса ТМ-3 | шт | 7 | 7 | 0 | 8974 |  | новое | АР филиала |  |  | Укомплектовано
37 | ОАО "МРСК Юга" | Астраханьэнерго | Володарский РЭС | База РЭС | Оборудование РС 10/0,4 кВ прочее | Металлоконструкции | 0.4 | Траверса ВЛ-0,4 промеж. на пять изоляторов ТФ-20 вертик. с хомутами и метизами (СТП 229.49.000СБ) | шт | 2 | 2 | 0 | 2399.88 |  | новое | АР филиала |  |  | Укомплектовано
38 | ОАО "МРСК Юга" | Астраханьэнерго | Володарский РЭС | База РЭС | Оборудование РС 10/0,4 кВ прочее | Изолятор штырьевой | 6-10 | ШФ-20Г | шт | 27 | 27 | 0 | 5373 |  | новое | АР филиала |  |  | Укомплектовано
39 | ОАО "МРСК Юга" | Астраханьэнерго | Володарский РЭС | База РЭС | Оборудование РС 10/0,4 кВ прочее | Изолятор штырьевой | 0.4 | ТФ-20 | шт | 8 | 8 | 0 | 164 |  | новое | АР филиала |  |  | Укомплектовано
40 | ОАО "МРСК Юга" | Астраханьэнерго | Володарский РЭС | База РЭС | Оборудование РС 10/0,4 кВ прочее | Разъединитель | 6-10 | Разъединитель РЛНД I.1-10Б/400 НУХЛ1 с приводом ПРНЗ-10 УХЛ1 | шт | 1 | 1 | 0 | 7230 |  | новое | АР филиала |  |  | Укомплектовано
41 | ОАО "МРСК Юга" | Астраханьэнерго | Володарский РЭС | База РЭС | Оборудование РС 10/0,4 кВ прочее |  | 6-10 | Бензопила Husqvarna 236 | шт | 2 | 2 | 0 | 23559.32 |  | б/у | АР филиала |  |  | Укомплектовано
42 | ОАО "МРСК Юга" | Астраханьэнерго | Енотаевский РЭС | База РЭС | Оборудование РС 10/0,4 кВ прочее | Металлоконструкции | 6-10 | Траверса ТМ-3 | шт | 12 | 14 | 2 | 15384 | 4200 | новое | АР филиала |  |  | Укомплектовано
43 | ОАО "МРСК Юга" | Астраханьэнерго | Енотаевский РЭС | База РЭС | Оборудование РС 10/0,4 кВ прочее | Металлоконструкции | 0.4 | Траверса ВЛ-0,4 промеж. на пять изоляторов ТФ-20 вертик. с хомутами и метизами (СТП 229.49.000СБ) | шт | 12 | 13 | 1 | 13156.57 | 2300 | новое | АР филиала |  |  | Укомплектовано
44 | ОАО "МРСК Юга" | Астраханьэнерго | Енотаевский РЭС | База РЭС | Оборудование РС 10/0,4 кВ прочее | Изолятор штырьевой | 6-10 | ШФ-20Г | шт | 77 | 77 | 0 | 15323 |  | новое | АР филиала |  |  | Укомплектовано
45 | ОАО "МРСК Юга" | Астраханьэнерго | Енотаевский РЭС | База РЭС | Оборудование РС 10/0,4 кВ прочее | Изолятор штырьевой | 0.4 | ТФ-20 | шт | 15 | 15 | 0 | 307.5 |  | новое | АР филиала |  |  | Укомплектовано
46 | ОАО "МРСК Юга" | Астраханьэнерго | Енотаевский РЭС | База РЭС | Оборудование РС 10/0,4 кВ прочее | Разъединитель | 6-10 | Разъединитель РЛНД I.1-10Б/400 НУХЛ1 с приводом ПРНЗ-10 УХЛ1 | шт | 1 | 1 | 0 | 7230 |  | новое | АР филиала |  |  | Укомплектовано
47 | ОАО "МРСК Юга" | Астраханьэнерго | Енотаевский РЭС | База РЭС | Оборудование РС 10/0,4 кВ прочее |  | 6-10 | Бензопила Husqvarna 236 | шт | 2 | 2 | 0 | 23559.32 |  | б/у | АР филиала |  |  | Укомплектовано
48 | ОАО "МРСК Юга" | Астраханьэнерго | Икрянинский РЭС | База РЭС | Оборудование РС 10/0,4 кВ прочее | Металлоконструкции | 6-10 | Траверса ТМ-3 с хомутом Х-42 и метизами | шт | 6 | 7 | 1 | 11466.12 | 2100 | новое | АР филиала |  |  | Укомплектовано
49 | ОАО "МРСК Юга" | Астраханьэнерго | Икрянинский РЭС | База РЭС | Оборудование РС 10/0,4 кВ прочее | Металлоконструкции | 0.4 | Траверса ВЛ-0,4 промеж. на пять изоляторов ТФ-20 вертик. с хомутами и метизами (СТП 229.49.000СБ) | шт | 1 | 1 | 0 | 1199.94 |  | новое | АР филиала |  |  | Укомплектовано
50 | ОАО "МРСК Юга" | Астраханьэнерго | Икрянинский РЭС | База РЭС | Оборудование РС 10/0,4 кВ прочее | Изолятор штырьевой | 6-10 | ШФ-20Г | шт | 22 | 22 | 0 | 4378 |  | новое | АР филиала |  |  | Укомплектовано
51 | ОАО "МРСК Юга" | Астраханьэнерго | Икрянинский РЭС | База РЭС | Оборудование РС 10/0,4 кВ прочее | Изолятор штырьевой | 0.4 | ТФ-20 | шт | 8 | 8 | 0 | 328 |  | новое | АР филиала |  |  | Укомплектовано
52 | ОАО "МРСК Юга" | Астраханьэнерго | Икрянинский РЭС | База РЭС | Оборудование РС 10/0,4 кВ прочее | Разъединитель | 6-10 | РЛК-СЭЩ-IV-10-400 УХЛ1 | шт | 0 | 2 | 2 | 0 | 48000 | новое | АР филиала | с комплектом установки на опоре, приводом | 2015-07-03 | Расширен норматив АР, с/з от инициатора от 21.05.2015
53 | ОАО "МРСК Юга" | Астраханьэнерго | Икрянинский РЭС | База РЭС | Оборудование РС 10/0,4 кВ прочее |  | 6-10 | Бензопила Husqvarna 236 | шт | 2 | 2 | 0 | 23559.32 |  | б/у | АР филиала |  |  | Укомплектовано
54 | ОАО "МРСК Юга" | Астраханьэнерго | Камызяский РЭС | База РЭС | Оборудование РС 10/0,4 кВ прочее | Металлоконструкции | 6-10 | Траверса ТМ-3 с хомутом Х-42 и метизами | шт | 8 | 8 | 0 | 7640 |  | новое | АР филиала |  |  | Укомплектовано
55 | ОАО "МРСК Юга" | Астраханьэнерго | Камызяский РЭС | База РЭС | Оборудование РС 10/0,4 кВ прочее | Металлоконструкции | 0.4 | Траверса ВЛ-0,4 промеж. на пять изоляторов ТФ-20 вертик. с хомутами и метизами (СТП 229.49.000СБ) | шт | 2 | 2 | 0 | 2399.88 |  | новое | АР филиала |  |  | Укомплектовано
56 | ОАО "МРСК Юга" | Астраханьэнерго | Камызяский РЭС | База РЭС | Оборудование РС 10/0,4 кВ прочее | Изолятор штырьевой | 6-10 | ШФ-20Г | шт | 29 | 29 | 0 | 5771 |  | новое | АР филиала |  |  | Укомплектовано
57 | ОАО "МРСК Юга" | Астраханьэнерго | Камызяский РЭС | База РЭС | Оборудование РС 10/0,4 кВ прочее | Изолятор штырьевой | 0.4 | ТФ-20 | шт | 8 | 8 | 0 | 328 |  | новое | АР филиала |  |  | Укомплектовано
58 | ОАО "МРСК Юга" | Астраханьэнерго | Камызяский РЭС | База РЭС | Оборудование РС 10/0,4 кВ прочее | Разъединитель | 6-10 | Разъединитель РЛНД I.1-10Б/400 НУХЛ1 с приводом ПРНЗ-10 УХЛ1 | шт | 1 | 1 | 0 | 7230 |  | новое | АР филиала |  |  | Укомплектовано
59 | ОАО "МРСК Юга" | Астраханьэнерго | Камызяский РЭС | База РЭС | Оборудование РС 10/0,4 кВ прочее | Разъединитель | 6-10 | Бензопила Husqvarna 236 | шт | 2 | 2 | 0 | 23559.32 |  | б/у | АР филиала |  |  | Укомплектовано
60 | ОАО "МРСК Юга" | Астраханьэнерго | Красноярский РЭС | База РЭС | Оборудование РС 10/0,4 кВ прочее | Металлоконструкции | 6-10 | Траверса ТМ-3 | шт | 6 | 6 | 0 | 7692 |  | новое | АР филиала |  |  | Укомплектовано
61 | ОАО "МРСК Юга" | Астраханьэнерго | Красноярский РЭС | База РЭС | Оборудование РС 10/0,4 кВ прочее | Металлоконструкции | 0.4 | Траверса ВЛ-0,4 промеж. на пять изоляторов ТФ-20 вертик. с хомутами и метизами (СТП 229.49.000СБ) | шт | 1 | 1 | 0 | 1199.94 |  | новое | АР филиала |  |  | Укомплектовано
62 | ОАО "МРСК Юга" | Астраханьэнерго | Красноярский РЭС | База РЭС | Оборудование РС 10/0,4 кВ прочее | Изолятор штырьевой | 6-10 | ШФ-20Г | шт | 20 | 20 | 0 | 3980 |  | новое | АР филиала |  |  | Укомплектовано
63 | ОАО "МРСК Юга" | Астраханьэнерго | Красноярский РЭС | База РЭС | Оборудование РС 10/0,4 кВ прочее | Разъединитель | 6-10 | Разъединитель РЛНД I.1-10Б/400 НУХЛ1 с приводом ПРНЗ-10 УХЛ1 | шт | 2 | 3 | 1 | 14460 | 30000 | новое | АР филиала |  |  | Укомплектовано
64 | ОАО "МРСК Юга" | Астраханьэнерго | Красноярский РЭС | База РЭС | Оборудование РС 10/0,4 кВ прочее | Разъединитель | 6-10 | Ж/б Приставка ПТ-42 | шт | 0 | 5 | 5 | 0 | 21500 | новое | АР филиала |  |  | Укомплектовано
65 | ОАО "МРСК Юга" | Астраханьэнерго | Красноярский РЭС | База РЭС | Оборудование РС 10/0,4 кВ прочее | Разъединитель | 6-10 | Бензопила Husqvarna 236 | шт | 2 | 2 | 0 | 23559.32 |  | б/у | АР филиала |  |  | Укомплектовано
66 | ОАО "МРСК Юга" | Астраханьэнерго | Лиманский РЭС | База РЭС | Оборудование РС 10/0,4 кВ прочее | Металлоконструкции | 6-10 | Траверса ТМ-3 | шт | 7 | 9 | 2 | 8974 | 4200 | новое | АР филиала |  |  | Укомплектовано
67 | ОАО "МРСК Юга" | Астраханьэнерго | Лиманский РЭС | База РЭС | Оборудование РС 10/0,4 кВ прочее | Металлоконструкции | 0.4 | Траверса ВЛ-0,4 промеж. на пять изоляторов ТФ-20 вертик. с хомутами и метизами (СТП 229.49.000СБ) | шт | 2 | 8 | 6 | 2399.88 | 13800 | новое | АР филиала |  |  | Укомплектовано
68 | ОАО "МРСК Юга" | Астраханьэнерго | Лиманский РЭС | База РЭС | Оборудование РС 10/0,4 кВ прочее | Изолятор штырьевой | 6-10 | ШФ-20Г | шт | 25 | 25 | 0 | 4975 |  | новое | АР филиала |  |  | Укомплектовано
69 | ОАО "МРСК Юга" | Астраханьэнерго | Лиманский РЭС | База РЭС | Оборудование РС 10/0,4 кВ прочее | Изолятор штырьевой | 0.4 | ТФ-20 | шт | 32 | 32 | 0 | 656 |  | новое | АР филиала |  |  | Укомплектовано
70 | ОАО "МРСК Юга" | Астраханьэнерго | Лиманский РЭС | База РЭС | Оборудование РС 10/0,4 кВ прочее | Разъединитель | 6-10 | Разъединитель РЛНД I.1-10Б/400 НУХЛ1 с приводом ПРНЗ-10 УХЛ1 | шт | 1 | 1 | 0 | 7230 |  | новое | АР филиала |  |  | Укомплектовано
71 | ОАО "МРСК Юга" | Астраханьэнерго | Лиманский РЭС | База РЭС | Оборудование РС 10/0,4 кВ прочее |  | 6-10 | Бензопила Husqvarna 236 | шт | 2 | 2 | 0 | 23559.32 |  | б/у | АР филиала |  |  | Укомплектовано
72 | ОАО "МРСК Юга" | Астраханьэнерго | Правобережный РЭС | База РЭС | Оборудование РС 10/0,4 кВ прочее | Металлоконструкции | 6-10 | Траверса ТМ-3 | шт | 6 | 6 | 0 | 7692 |  | новое | АР филиала |  |  | Укомплектовано
73 | ОАО "МРСК Юга" | Астраханьэнерго | Правобережный РЭС | База РЭС | Оборудование РС 10/0,4 кВ прочее | Металлоконструкции | 0.4 | Траверса ВЛ-0,4 промеж. на пять изоляторов ТФ-20 вертик. с хомутами и метизами (СТП 229.49.000СБ) | шт | 2 | 2 | 0 | 2399.88 |  | новое | АР филиала |  |  | Укомплектовано
74 | ОАО "МРСК Юга" | Астраханьэнерго | Правобережный РЭС | База РЭС | Оборудование РС 10/0,4 кВ прочее | Металлоконструкции | 6-10 | Железобетонные приставки | шт | 5 | 5 | 0 | 21500 |  | новое | АР филиала |  | 2015-07-30 | Расширен норматив АР, с/з от инициатора от 21.05.2015
75 | ОАО "МРСК Юга" | Астраханьэнерго | Правобережный РЭС | База РЭС | Оборудование РС 10/0,4 кВ прочее | Металлоконструкции | 6-10 | Ж/б приставка | шт | 5 | 5 | 0 | 21500 |  | новое | АР филиала |  | 2015-07-30 | Расширен норматив АР, с/з от инициатора от 21.05.2015
76 | ОАО "МРСК Юга" | Астраханьэнерго | Правобережный РЭС | База РЭС | Оборудование РС 10/0,4 кВ прочее | Изолятор штырьевой | 6-10 | ШФ-20Г | шт | 21 | 21 | 0 | 4179 |  | новое | АР филиала |  |  | Укомплектовано
77 | ОАО "МРСК Юга" | Астраханьэнерго | Правобережный РЭС | База РЭС | Оборудование РС 10/0,4 кВ прочее | Изолятор штырьевой | 0.4 | ТФ-20 | шт | 8 | 8 | 0 | 328 |  | новое | АР филиала |  |  | Укомплектовано
78 | ОАО "МРСК Юга" | Астраханьэнерго | Правобережный РЭС | База РЭС | Оборудование РС 10/0,4 кВ прочее | Разъединитель | 6-10 | Разъединитель РЛНД I.1-10Б/400 НУХЛ1 с приводом ПРНЗ-10 УХЛ1 | шт | 1 | 1 | 0 | 7230 |  | новое | АР филиала |  |  | Укомплектовано
79 | ОАО "МРСК Юга" | Астраханьэнерго | Правобережный РЭС | База РЭС | Оборудование РС 10/0,4 кВ прочее |  | 6-10 | Бензопила Husqvarna 236 | шт | 2 | 2 | 0 | 23559.32 |  | б/у | АР филиала |  |  | Укомплектовано
80 | ОАО "МРСК Юга" | Астраханьэнерго | Приволжский РЭС | База РЭС | Оборудование РС 10/0,4 кВ прочее | Металлоконструкции | 6-10 | Траверса ТМ-3 | шт | 3 | 7 | 4 | 3846 | 8400 | новое | АР филиала |  |  | Укомплектовано
81 | ОАО "МРСК Юга" | Астраханьэнерго | Приволжский РЭС | База РЭС | Оборудование РС 10/0,4 кВ прочее | Металлоконструкции | 0.4 | Траверса ВЛ-0,4 промеж. на пять изоляторов ТФ-20 вертик. с хомутами и метизами (СТП 229.49.000СБ) | шт | 0 | 2 | 2 | 0 | 4600 | новое | АР филиала |  |  | Укомплектовано
82 | ОАО "МРСК Юга" | Астраханьэнерго | Приволжский РЭС | База РЭС | Оборудование РС 10/0,4 кВ прочее | Изолятор штырьевой | 6-10 | ШФ-20Г | шт | 15 | 15 | 0 | 2985 |  | новое | АР филиала |  |  | Укомплектовано
83 | ОАО "МРСК Юга" | Астраханьэнерго | Приволжский РЭС | База РЭС | Оборудование РС 10/0,4 кВ прочее | Изолятор штырьевой | 0.4 | ТФ-20 | шт | 8 | 8 | 0 | 328 |  | новое | АР филиала |  |  | Укомплектовано
84 | ОАО "МРСК Юга" | Астраханьэнерго | Приволжский РЭС | База РЭС | Оборудование РС 10/0,4 кВ прочее | Разъединитель | 6-10 | Разъединитель РЛНД I.1-10Б/400 НУХЛ1 с приводом ПРНЗ-10 УХЛ1 | шт | 1 | 1 | 0 | 7230 |  | новое | АР филиала |  |  | Укомплектовано
85 | ОАО "МРСК Юга" | Астраханьэнерго | Приволжский РЭС | База РЭС | Оборудование РС 10/0,4 кВ прочее |  | 6-10 | Бензопила Husqvarna 236 | шт | 2 | 2 | 0 | 23559.32 |  | б/у | АР филиала |  |  | Укомплектовано
86 | ОАО "МРСК Юга" | Астраханьэнерго | Северный РЭС | База РЭС | Оборудование РС 10/0,4 кВ прочее | Металлоконструкции | 6-10 | Траверса ТМ-3 | шт | 1 | 1 | 0 | 1282 |  | новое | АР филиала |  |  | Укомплектовано
87 | ОАО "МРСК Юга" | Астраханьэнерго | Северный РЭС | База РЭС | Оборудование РС 10/0,4 кВ прочее | Металлоконструкции | 0.4 | Траверса ВЛ-0,4 промеж. на пять изоляторов ТФ-20 вертик. с хомутами и метизами (СТП 229.49.000СБ) | шт | 1 | 1 | 0 | 1199.94 |  | новое | АР филиала |  |  | Укомплектовано
88 | ОАО "МРСК Юга" | Астраханьэнерго | Северный РЭС | База РЭС | Оборудование РС 10/0,4 кВ прочее | Изолятор штырьевой | 6-10 | ШФ-20Г | шт | 7 | 7 | 0 | 1393 |  | новое | АР филиала |  |  | Укомплектовано
89 | ОАО "МРСК Юга" | Астраханьэнерго | Северный РЭС | База РЭС | Оборудование РС 10/0,4 кВ прочее | Изолятор штырьевой | 0.4 | ТФ-20 | шт | 8 | 8 | 0 | 328 |  | новое | АР филиала |  |  | Укомплектовано
90 | ОАО "МРСК Юга" | Астраханьэнерго | Северный РЭС | База РЭС | Кабель силовой | Кабель силовой | 0.4 | АВБбШв-1 4х95 | км | 0.01 | 0.01 | 0 | 2192.7 |  | новое | АР филиала |  |  | Укомплектовано
91 | ОАО "МРСК Юга" | Астраханьэнерго | Северный РЭС | База РЭС | Кабель силовой | Кабель силовой | 0.4 | АВБбШв-1 4х120 | км | 0.01 | 0.01 | 0 | 2061.87 |  | новое | АР филиала |  |  | Укомплектовано
92 | ОАО "МРСК Юга" | Астраханьэнерго | Северный РЭС | База РЭС | Кабель силовой | Кабель силовой | 0.4 | АВБбШв-1 4х150 | км | 0.01 | 0.01 | 0 | 2545.85 |  | новое | АР филиала |  |  | Укомплектовано
93 | ОАО "МРСК Юга" | Астраханьэнерго | Северный РЭС | База РЭС | Кабель силовой | Кабель силовой | 6-10 | ААБл-10-3х185 | км | 0.01 | 0.01 | 0 | 248.55 |  | новое | АР филиала |  |  | Укомплектовано
94 | ОАО "МРСК Юга" | Астраханьэнерго | Северный РЭС | База РЭС | Кабель силовой | Кабель силовой | 6-10 | АСБ 3х95 | км | 0.01 | 0.01 | 0 | 5431.79 |  | новое | АР филиала |  |  | Укомплектовано
95 | ОАО "МРСК Юга" | Астраханьэнерго | Северный РЭС | База РЭС | Кабель силовой | Кабель силовой | 6-10 | АСБ 3х150 | км | 0.01 | 0.01 | 0 | 5765.9 |  | новое | АР филиала |  |  | Укомплектовано
96 | ОАО "МРСК Юга" | Астраханьэнерго | Северный РЭС | База РЭС | Оборудование РС 10/0,4 кВ прочее | Кабельная арматура | 6-10 | Муфта 3КВтп 10 35/50 | шт | 3 | 3 | 0 | 7440 |  | новое | АР филиала |  |  | Укомплектовано
97 | ОАО "МРСК Юга" | Астраханьэнерго | Северный РЭС | База РЭС | Оборудование РС 10/0,4 кВ прочее | Кабельная арматура | 6-10 | Муфта 3КВтп 10 70/120 | шт | 6 | 6 | 0 | 12970.17 |  | новое | АР филиала |  |  | Укомплектовано
98 | ОАО "МРСК Юга" | Астраханьэнерго | Северный РЭС | База РЭС | Оборудование РС 10/0,4 кВ прочее | Кабельная арматура | 6-10 | Муфта 3КНтп 10 35/50 | шт | 3 | 3 | 0 | 7440 |  | новое | АР филиала |  |  | Укомплектовано
99 | ОАО "МРСК Юга" | Астраханьэнерго | Северный РЭС | База РЭС | Оборудование РС 10/0,4 кВ прочее | Кабельная арматура | 6-10 | Муфта 3КНтп 1 35/50 | шт | 2 | 2 | 0 | 2496.61 |  | новое | АР филиала |  |  | Укомплектовано
100 | ОАО "МРСК Юга" | Астраханьэнерго | Северный РЭС | База РЭС | Оборудование РС 10/0,4 кВ прочее | Кабельная арматура | 6-10 | Муфта 3КНтпН-10-150/240 | шт | 3 | 3 | 0 | 4036.27 |  | новое | АР филиала |  |  | Укомплектовано
101 | ОАО "МРСК Юга" | Астраханьэнерго | Северный РЭС | База РЭС | Оборудование РС 10/0,4 кВ прочее | Кабельная арматура | 6-10 | КНтпН-10-70/120 УХЛ1 | шт | 3 | 3 | 0 | 4397.7 |  | новое | АР филиала |  |  | Укомплектовано
102 | ОАО "МРСК Юга" | Астраханьэнерго | Северный РЭС | База РЭС | Оборудование РС 10/0,4 кВ прочее | Кабельная арматура | 6-10 | Стп-10-70/120 УХЛ5 | шт | 6 | 6 | 0 | 12970.17 |  | новое | АР филиала |  |  | Укомплектовано
103 | ОАО "МРСК Юга" | Астраханьэнерго | Северный РЭС | База РЭС | Оборудование РС 10/0,4 кВ прочее | Кабельная арматура | 0.4 | Муфта 4КВтп-1-150/240 | шт | 3 | 3 | 0 | 4036.27 |  | новое | АР филиала |  |  | Укомплектовано
104 | ОАО "МРСК Юга" | Астраханьэнерго | Северный РЭС | База РЭС | Оборудование РС 10/0,4 кВ прочее | Кабельная арматура | 0.4 | Муфта 4Стп-1 70/120 | шт | 5 | 5 | 0 | 4397.7 |  | новое | АР филиала |  |  | Укомплектовано
105 | ОАО "МРСК Юга" | Астраханьэнерго | Северный РЭС | База РЭС | Оборудование РС 10/0,4 кВ прочее | Кабельная арматура | 6-10 | Муфта КВтп 10-150/240 | шт | 2 | 2 | 0 | 2302.22 |  | новое | АР филиала |  |  | Укомплектовано
106 | ОАО "МРСК Юга" | Астраханьэнерго | Северный РЭС | База РЭС | Оборудование РС 10/0,4 кВ прочее | Кабельная арматура | 6-10 | Муфта Стп-10-35/50 | шт | 3 | 3 | 0 | 7440 |  | новое | АР филиала |  |  | Укомплектовано
107 | ОАО "МРСК Юга" | Астраханьэнерго | Северный РЭС | База РЭС | Оборудование РС 10/0,4 кВ прочее | Разъединитель | 6-10 | Разъединитель РЛНД I.1-10Б/400 НУХЛ1 с приводом ПРНЗ-10 УХЛ1 | шт | 1 | 1 | 0 | 7230 |  | новое | АР филиала |  |  | Укомплектовано
108 | ОАО "МРСК Юга" | Астраханьэнерго | Северный РЭС | База РЭС | Оборудование РС 10/0,4 кВ прочее |  | 6-10 | Бензопила Husqvarna 236 | шт | 2 | 2 | 0 | 23559.32 |  | б/у | АР филиала |  |  | Укомплектовано
109 | ОАО "МРСК Юга" | Астраханьэнерго | Харабалинский РЭС | База РЭС | Оборудование РС 10/0,4 кВ прочее | Металлоконструкции | 6-10 | Траверса ТМ-3 | шт | 7 | 19 | 12 | 8974 | 25200 | новое | АР филиала |  |  | Укомплектовано
110 | ОАО "МРСК Юга" | Астраханьэнерго | Харабалинский РЭС | База РЭС | Оборудование РС 10/0,4 кВ прочее | Металлоконструкции | 0.4 | Траверса ВЛ-0,4 промеж. на пять изоляторов ТФ-20 вертик. с хомутами и метизами (СТП 229.49.000СБ) | шт | 8 | 9 | 1 | 9599.53 | 2300 | новое | АР филиала |  |  | Укомплектовано
111 | ОАО "МРСК Юга" | Астраханьэнерго | Харабалинский РЭС | База РЭС | Оборудование РС 10/0,4 кВ прочее | Изолятор штырьевой | 6-10 | ШФ-20Г | шт | 36 | 36 | 0 | 7164 |  | новое | АР филиала |  |  | Укомплектовано
112 | ОАО "МРСК Юга" | Астраханьэнерго | Харабалинский РЭС | База РЭС | Оборудование РС 10/0,4 кВ прочее | Изолятор штырьевой | 0.4 | ТФ-20 | шт | 60 | 60 | 0 | 1230 |  | новое | АР филиала |  |  | Укомплектовано
113 | ОАО "МРСК Юга" | Астраханьэнерго | Харабалинский РЭС | База РЭС | Оборудование РС 10/0,4 кВ прочее |  | 0.4 | Крюки КН-18 | шт | 0 | 60 | 60 | 0 | 5000 | новое | АР филиала |  | 2015-08-30 | Расширен норматив АР, с/з от инициатора от 21.05.2015
114 | ОАО "МРСК Юга" | Астраханьэнерго | Харабалинский РЭС | База РЭС | Оборудование РС 10/0,4 кВ прочее | Разъединитель | 6-10 | Разъединитель РЛНД I.1-10Б/400 НУХЛ1 с приводом ПРНЗ-10 УХЛ1 | шт | 1 | 1 | 0 | 7230 |  | новое | АР филиала |  |  | Укомплектовано
115 | ОАО "МРСК Юга" | Астраханьэнерго | Харабалинский РЭС | База РЭС | Оборудование РС 10/0,4 кВ прочее |  | 6-10 | Бензопила Husqvarna 236 | шт | 2 | 2 | 0 | 23559.32 |  | б/у | АР филиала |  |  | Укомплектовано
116 | ОАО "МРСК Юга" | Астраханьэнерго | Черноярский РЭС | База РЭС | Оборудование РС 10/0,4 кВ прочее | Металлоконструкции | 6-10 | Траверса ТМ-3 | шт | 13 | 13 | 0 | 16666 |  | новое | АР филиала |  |  | Укомплектовано
117 | ОАО "МРСК Юга" | Астраханьэнерго | Черноярский РЭС | База РЭС | Оборудование РС 10/0,4 кВ прочее | Металлоконструкции | 0.4 | Траверса ВЛ-0,4 промеж. на пять изоляторов ТФ-20 вертик. с хомутами и метизами (СТП 229.49.000СБ) | шт | 2 | 4 | 2 | 2342.76 | 4600 | новое | АР филиала |  |  | Укомплектовано
118 | ОАО "МРСК Юга" | Астраханьэнерго | Черноярский РЭС | База РЭС | Оборудование РС 10/0,4 кВ прочее | Изолятор штырьевой | 6-10 | ШФ-20Г | шт | 24 | 24 | 0 | 4776 |  | новое | АР филиала |  |  | Укомплектовано
119 | ОАО "МРСК Юга" | Астраханьэнерго | Черноярский РЭС | База РЭС | Оборудование РС 10/0,4 кВ прочее | Изолятор штырьевой | 0.4 | ТФ-20 | шт | 50 | 50 | 0 | 1025 |  | новое | АР филиала |  |  | Укомплектовано
120 | ОАО "МРСК Юга" | Астраханьэнерго | Черноярский РЭС | База РЭС | Оборудование РС 10/0,4 кВ прочее | Предохранитель | 6-10 | ПК-10 | шт | 0 | 21 | 21 | 0 | 14700 | новое | АР филиала |  | 2015-07-10 | Расширен норматив АР, с/з от инициатора от 21.05.2015
121 | ОАО "МРСК Юга" | Астраханьэнерго | Черноярский РЭС | База РЭС | Оборудование РС 10/0,4 кВ прочее | Разъединитель | 6-10 | Разъединитель РЛНД I.1-10Б/400 НУХЛ1 с приводом ПРНЗ-10 УХЛ1 | шт | 1 | 1 | 0 | 7230 |  | новое | АР филиала |  |  | Укомплектовано
122 | ОАО "МРСК Юга" | Астраханьэнерго | Черноярский РЭС | База РЭС | Оборудование РС 10/0,4 кВ прочее |  | 6-10 | Бензопила Husqvarna 236 | шт | 2 | 2 | 0 | 23559.32 |  | б/у | АР филиала |  |  | Укомплектовано
123 | ОАО "МРСК Юга" | Астраханьэнерго | УВС | Центр.склад №1 (открытый) | Трансформаторы измерительные | Трансформатор напряжения | 35 | ЗНОЛ СЭЩ-35 | шт | 3 | 3 | 0 | 7075.38 |  | новое | АР филиала |  |  | Укомплектовано
124 | ОАО "МРСК Юга" | Астраханьэнерго | УВС | Центр.склад №1 (открытый) | Оборудование ПС 35-220 кВ прочее | Изолятор опорно-стержневой | 110 | ИОС-110/600 | шт | 6 | 6 | 0 | 63300 |  | новое | АР филиала |  |  | Укомплектовано
125 | ОАО "МРСК Юга" | Астраханьэнерго | УВС | Центр.склад №1 (открытый) | Оборудование ПС 35-220 кВ прочее | Изолятор опорно-стержневой | 35 | ИОС-35/500-01 УХЛ1 | шт | 6 | 6 | 0 | 13595.4 |  | новое | АР филиала |  |  | Укомплектовано
126 | ОАО "МРСК Юга" | Астраханьэнерго | УВС | Центр.склад №1 (открытый) | Оборудование ПС 35-220 кВ прочее | Ограничитель перенапряжения | 110 | ОПН-П-110/56/10/550-III УХЛ1 | шт | 2 | 2 | 0 | 54656.66 |  | новое | АР филиала |  |  | Укомплектовано
127 | ОАО "МРСК Юга" | Астраханьэнерго | УВС | Центр.склад №1 (открытый) | Оборудование ПС 35-220 кВ прочее | Ограничитель перенапряжения | 35 | ОПН-П1-35/40,5/10кА/500А | шт | 3 | 3 | 0 | 40156.65 |  | новое | АР филиала |  |  | Укомплектовано
128 | ОАО "МРСК Юга" | Астраханьэнерго | УВС | Центр.склад №1 (открытый) | Оборудование ПС 35-220 кВ прочее | Ограничитель перенапряжения | 10 | ОПН-П-10/12,7/10/550-III-УХЛ1 | шт | 3 | 3 | 0 | 4082.98 |  | новое | АР филиала |  |  | Укомплектовано
129 | ОАО "МРСК Юга" | Астраханьэнерго | УВС | Центр.склад №1 (открытый) | Оборудование ПС 35-220 кВ прочее | Ограничитель перенапряжения | 6 | ОПН-П-6/550/7.2 УХЛ1 | шт | 3 | 3 | 0 | 2796.61 |  | новое | АР филиала |  |  | Укомплектовано
130 | ОАО "МРСК Юга" | Астраханьэнерго | УВС | Центр.склад №1 (открытый) | Трансформаторы измерительные | Трансформатор тока | 6-10 | ТПЛ-СЭЩ-10 | шт | 10 | 10 | 0 | 245000 |  | новое | АР филиала |  |  | Укомплектовано
131 | ОАО "МРСК Юга" | Астраханьэнерго | УВС | Центр.склад №1 (открытый) | Трансформаторы измерительные | Трансформатор напряжения | 6-10 | НАЛИ СЭЩ-10 | шт | 2 | 2 | 0 | 82332 |  | новое | АР филиала |  |  | Укомплектовано
132 | ОАО "МРСК Юга" | Астраханьэнерго | УВС | Центр.склад №1 (открытый) | Трансформаторы измерительные | Трансформатор напряжения | 6-10 | НАЛИ СЭЩ-6 | шт | 2 | 2 | 0 | 64700 |  | новое | АР филиала |  |  | Укомплектовано
133 | ОАО "МРСК Юга" | Астраханьэнерго | УВС | Центр.склад №1 (открытый) | Оборудование ПС 35-220 кВ прочее | Изолятор проходной | 10 | ИПУ-10/630-7,5 УХЛ 1 | шт | 15 | 15 | 0 | 22500 |  | новое | АР филиала |  |  | Укомплектовано
134 | ОАО "МРСК Юга" | Астраханьэнерго | УВС | Центр.склад №1 (открытый) | Оборудование ПС 35-220 кВ прочее | Изолятор опорный | 10 | ИО-10 | шт | 12 | 12 | 0 | 2525.64 |  | новое | АР филиала |  |  | Укомплектовано
135 | ОАО "МРСК Юга" | Астраханьэнерго | ПО АЭС, районы электрических сетей | Центр.склад №1 (открытый) | Кабель силовой | Кабель силовой | 6-10 | АСКЛ-10 3х70 ОЖ | км | 0.87 | 0.87 | 0 | 42832.85 |  | новое | АР филиала |  |  | Укомплектовано
136 | ОАО "МРСК Юга" | Астраханьэнерго | ПО АЭС, районы электрических сетей | Центр.склад №1 (открытый) | Кабель силовой | Кабель силовой | 6-10 | АСБл-10 3х95 | км | 0.1 | 0.1 | 0 | 80755 |  | новое | АР филиала |  |  | Укомплектовано
137 | ОАО "МРСК Юга" | Астраханьэнерго | ПО АЭС, районы электрических сетей | Центр.склад №3 | Кабель силовой | Кабель силовой | 6-10 | АСБл-10 3х150 | км | 0.25 | 0.25 | 0 | 281863.22 |  | новое | АР филиала |  |  | Укомплектовано
138 | ОАО "МРСК Юга" | Астраханьэнерго | ПО АЭС, районы электрических сетей | Центр.склад №3 | Кабель силовой | Кабель силовой | 6-10 | ААБл-10-3х240 | км | 0.45 | 0.45 | 0 | 24587.98 |  | новое | АР филиала |  |  | Укомплектовано
139 | ОАО "МРСК Юга" | Астраханьэнерго | ПО АЭС, районы электрических сетей | Центр.склад №3 | Кабель силовой | Кабель силовой | 6-10 | Кабель с изоляцией из сшитого полиэтилена | км | 0.1 | 0.1 | 0 | 80755 |  | новое | АР филиала |  |  | Укомплектовано
140 | ОАО "МРСК Юга" | Астраханьэнерго | ПО АЭС, районы электрических сетей | Центр.склад №3 | Оборудование РС 10/0,4 кВ прочее | Кабельная арматура | 6-10 | Комплект соединительных муфт для устранения повреждения кабелей из сшитого полиэтилена | компл | 2 | 2 | 0 | 1895.36 |  | новое | АР филиала |  |  | Укомплектовано
141 | ОАО "МРСК Юга" | Астраханьэнерго | ПО АЭС, районы электрических сетей | Центр.склад №3 | Оборудование РС 10/0,4 кВ прочее | Кабельная арматура | 6-10 | 3КВтпН-10-70/120 | шт | 20 | 20 | 0 | 22182.06 |  | новое | АР филиала |  |  | Укомплектовано
142 | ОАО "МРСК Юга" | Астраханьэнерго | ПО АЭС, районы электрических сетей | Центр.склад №3 | Оборудование РС 10/0,4 кВ прочее | Кабельная арматура | 6-10 | 3КНтпН-10-150/240 | шт | 20 | 20 | 0 | 21453.02 |  | новое | АР филиала |  |  | Укомплектовано
143 | ОАО "МРСК Юга" | Астраханьэнерго | ПО АЭС, районы электрических сетей | Центр.склад №3 | Оборудование РС 10/0,4 кВ прочее | Кабельная арматура | 6-10 | 3 Стп-10-25/50 | шт | 10 | 10 | 0 | 22008 |  | новое | АР филиала |  |  | Укомплектовано
144 | ОАО "МРСК Юга" | Астраханьэнерго | ПО АЭС, районы электрических сетей | Центр.склад №3 | Оборудование РС 10/0,4 кВ прочее | Кабельная арматура | 6-10 | Стп-10-70/120 УХЛ5 | шт | 30 | 30 | 0 | 45043.2 |  | новое | АР филиала |  |  | Укомплектовано
145 | ОАО "МРСК Юга" | Астраханьэнерго | ПО АЭС, районы электрических сетей | Центр.склад №3 | Оборудование РС 10/0,4 кВ прочее | Кабельная арматура | 6-10 | Стп-10-150/240 УХЛ5 | шт | 30 | 30 | 0 | 70632 |  | новое | АР филиала |  |  | Укомплектовано
146 | ОАО "МРСК Юга" | Астраханьэнерго | ПО АЭС, районы электрических сетей | Центр.склад №3 | Кабель силовой | Кабель силовой | 0.4 | АВБбШв 4х120 | км | 0.2 | 0.2 | 0 | 55401.11 |  | новое | АР филиала |  |  | Укомплектовано
147 | ОАО "МРСК Юга" | Астраханьэнерго | ПО АЭС, районы электрических сетей | Центр.склад №3 | Кабель силовой | Кабель силовой | 0.4 | АВБбШв 4х150 | км | 0.2 | 0.2 | 0 | 65511.77 |  | новое | АР филиала |  |  | Укомплектовано
148 | ОАО "МРСК Юга" | Астраханьэнерго | ПО АЭС, районы электрических сетей | Центр.склад №3 | Кабель силовой | Кабель силовой | 0.4 | АВББШВ-1 4х185 | км | 0.3 | 0.3 | 0 | 116566.83 |  | новое | АР филиала |  |  | Укомплектовано
149 | ОАО "МРСК Юга" | Астраханьэнерго | ПО АЭС, районы электрических сетей | Центр.склад №3 | Оборудование РС 10/0,4 кВ прочее | Кабельная арматура | 0.4 | 4КНтпН-1-35/50 | шт | 5 | 5 | 0 | 5533 |  | новое | АР филиала |  |  | Укомплектовано
150 | ОАО "МРСК Юга" | Астраханьэнерго | ПО АЭС, районы электрических сетей | Центр.склад №3 | Оборудование РС 10/0,4 кВ прочее | Кабельная арматура | 0.4 | КНтпН-1-4-70/120 | шт | 10 | 10 | 0 | 11560.38 |  | новое | АР филиала |  |  | Укомплектовано
151 | ОАО "МРСК Юга" | Астраханьэнерго | ПО АЭС, районы электрических сетей | Центр.склад №3 | Оборудование РС 10/0,4 кВ прочее | Кабельная арматура | 0.4 | 4КНтпН-1 150/240 | шт | 15 | 15 | 0 | 17254.22 |  | новое | АР филиала |  |  | Укомплектовано
152 | ОАО "МРСК Юга" | Астраханьэнерго | ПО АЭС, районы электрических сетей | Центр.склад №3 | Оборудование РС 10/0,4 кВ прочее | Кабельная арматура | 0.4 | 4Стп-1-70/120 | шт | 20 | 20 | 0 | 38200 |  | новое | АР филиала |  |  | Укомплектовано
153 | ОАО "МРСК Юга" | Астраханьэнерго | ПО АЭС, районы электрических сетей | Центр.склад №3 | Оборудование РС 10/0,4 кВ прочее | Кабельная арматура | 0.4 | 4Стп-1 150/240 | шт | 30 | 30 | 0 | 60202.58 |  | новое | АР филиала |  |  | Укомплектовано
154 | ОАО "МРСК Юга" | Астраханьэнерго | ПО АЭС, районы электрических сетей | Центр.склад №3 | Оборудование РС 10/0,4 кВ прочее | Кабельная арматура | 0.4 | КВтпН-1-4-70/120 | шт | 10 | 10 | 0 | 11560.38 |  | новое | АР филиала |  |  | Укомплектовано
155 | ОАО "МРСК Юга" | Астраханьэнерго | ПО АЭС, районы электрических сетей | Центр.склад №3 | Оборудование РС 10/0,4 кВ прочее | Кабельная арматура | 0.4 | 4КВТпН-1 150/240 | шт | 20 | 20 | 0 | 40504.5 |  | новое | АР филиала |  |  | Укомплектовано
156 | ОАО "МРСК Юга" | Астраханьэнерго | ПО АЭС, районы электрических сетей | Центр.склад №3 | Оборудование РС 10/0,4 кВ прочее | Кабельная арматура | 0.4 | 3 СТп-10-35/50 | шт | 10 | 10 | 0 | 24270 |  | новое | АР филиала |  |  | Укомплектовано
157 | ОАО "МРСК Юга" | Астраханьэнерго | ПО АЭС | Центр.склад №1 (открытый) | Оборудование РС 10/0,4 кВ прочее | Металлоконструкции | 6-10 | Траверса М-8 | шт | 10 | 10 | 0 | 14780 |  | новое | АР филиала |  |  | Укомплектовано
158 | ОАО "МРСК Юга" | Астраханьэнерго | ПО АЭС | Центр.склад №1 (открытый) | Оборудование РС 10/0,4 кВ прочее | Провод изолированный | 6-10 | СИП-3 1х50 | км | 2 | 2 | 0 | 59322.03 |  | новое | АР филиала |  |  | Укомплектовано
159 | ОАО "МРСК Юга" | Астраханьэнерго | ПО АЭС | Центр.склад №1 (открытый) | Оборудование РС 10/0,4 кВ прочее | Вязка спиральная | 6-10 | ВСМ-35/50-10 | шт | 42 | 42 | 0 | 3040.02 |  | новое | АР филиала |  |  | Укомплектовано
160 | ОАО "МРСК Юга" | Астраханьэнерго | ПО АЭС | Центр.склад №1 (открытый) | Оборудование РС 10/0,4 кВ прочее | Изолятор штырьевой | 6-10 | ШФ-20Г | шт | 42 | 42 | 0 | 8358 |  | новое | АР филиала |  |  | Укомплектовано
161 | ОАО "МРСК Юга" | Астраханьэнерго | ПО АЭС | Центр.склад №1 (открытый) | Оборудование РС 10/0,4 кВ прочее | Изолятор подвесной | 6-10 | ПС-70Е | шт | 28 | 28 | 0 | 27 |  | новое | АР филиала |  |  | Укомплектовано
162 | ОАО "МРСК Юга" | Астраханьэнерго | ПО АЭС | Центр.склад №1 (открытый) | Оборудование РС 10/0,4 кВ прочее | Соединительная арматура | 6-10 | Зажим плашечный ПА-2-2 | шт | 12 | 12 | 0 | 448.07 |  | новое | АР филиала |  |  | Укомплектовано
163 | ОАО "МРСК Юга" | Астраханьэнерго | ПО АЭС | Центр.склад №1 (открытый) | Оборудование РС 10/0,4 кВ прочее | Соединительная арматура | 6-10 | Зажим плашечный ПС-1-1 | шт | 17 | 17 | 0 | 573.1 |  | новое | АР филиала |  |  | Укомплектовано
164 | ОАО "МРСК Юга" | Астраханьэнерго | ПО АЭС | Центр.склад №1 (открытый) | Оборудование РС 10/0,4 кВ прочее | Натяжная арматура | 6-10 | Зажим натяжной болтовой НБ-2-6 | шт | 15 | 15 | 0 | 4328.01 |  | новое | АР филиала |  |  | Укомплектовано
165 | ОАО "МРСК Юга" | Астраханьэнерго | ПО АЭС | Центр.склад №1 (открытый) | Оборудование РС 10/0,4 кВ прочее | Сцепная арматура | 6-10 | Звено промежуточное ПРТ-7-1 | шт | 15 | 15 | 0 | 969.66 |  | новое | АР филиала |  |  | Укомплектовано
166 | ОАО "МРСК Юга" | Астраханьэнерго | ПО АЭС | Центр.склад №1 (открытый) | Оборудование РС 10/0,4 кВ прочее | Сцепная арматура | 6-10 | Ушко У1-7-16 | шт | 15 | 15 | 0 | 1366.78 |  | новое | АР филиала |  |  | Укомплектовано
167 | ОАО "МРСК Юга" | Астраханьэнерго | ПО АЭС | Центр.склад №1 (открытый) | Оборудование РС 10/0,4 кВ прочее | Сцепная арматура | 6-10 | Ушко FIS 1-7-16 | шт | 15 | 15 | 0 | 9.52 |  | новое | АР филиала |  |  | Укомплектовано
168 | ОАО "МРСК Юга" | Астраханьэнерго | ПО АЭС | Центр.склад №1 (открытый) | Оборудование РС 10/0,4 кВ прочее | Металлоконструкции | 6-10 | Кронштейн крепления подкоса У-1 | компл | 3 | 3 | 0 | 1868.64 |  | новое | АР филиала |  |  | Укомплектовано
169 | ОАО "МРСК Юга" | Астраханьэнерго | ПО АЭС | Центр.склад №2(открытый) | Оборудование РС 10/0,4 кВ прочее | Металлоконструкции | 6-10 | Траверса ТМ-6 | шт | 5 | 5 | 0 | 5467.7 |  | новое | АР филиала |  |  | Укомплектовано
170 | ОАО "МРСК Юга" | Астраханьэнерго | ПО АЭС | Центр.склад №1 (открытый) | Оборудование РС 10/0,4 кВ прочее | Металлоконструкции | 6-10 | Оголовок ОГ-14 | шт | 3 | 3 | 0 | 1710.69 |  | новое | АР филиала |  |  | Укомплектовано
171 | ОАО "МРСК Юга" | Астраханьэнерго | ПО АЭС | Центр.склад №1 (открытый) | Оборудование РС 10/0,4 кВ прочее | Металлоконструкции | 6-10 | Траверса ТМ-3 | шт | 22 | 22 | 0 | 30864.32 |  | новое | АР филиала |  |  | Укомплектовано
172 | ОАО "МРСК Юга" | Астраханьэнерго | ПО АЭС | Центр.склад №1 (открытый) | Оборудование РС 10/0,4 кВ прочее | Металлоконструкции | 6-10 | Хомут Х-1 | шт | 17 | 17 | 0 | 1263.04 |  | новое | АР филиала |  |  | Укомплектовано
173 | ОАО "МРСК Юга" | Астраханьэнерго | ПО АЭС | Центр.склад №1 (открытый) | Оборудование РС 10/0,4 кВ прочее | Металлопрокат | 6-10 | Сталь круглая d=18 мм | тн | 0.485 | 0.485 | 0 | 12744.25 |  | новое | АР филиала |  |  | Укомплектовано
174 | ОАО "МРСК Юга" | Астраханьэнерго | ПО АЭС | Центр.склад №1 (открытый) | Оборудование РС 10/0,4 кВ прочее | Провод изолированный | 6-10 | СИП-2 3х50+1х54,6 | км | 2 | 2 | 0 | 193220.34 |  | новое | АР филиала |  |  | Укомплектовано
175 | ОАО "МРСК Юга" | Астраханьэнерго | ПО АЭС | Центр.склад №1 (открытый) | Оборудование РС 10/0,4 кВ прочее | Натяжная арматура | 6-10 | Кронштейн анкерный CA 1500 | шт | 14 | 14 | 0 | 1142.9 |  | новое | АР филиала |  |  | Укомплектовано
176 | ОАО "МРСК Юга" | Астраханьэнерго | ПО АЭС | Центр.склад №1 (открытый) | Оборудование РС 10/0,4 кВ прочее | Натяжная арматура | 6-10 | Кронштейн анкерный CA 25 | шт | 124 | 124 | 0 | 2450.58 |  | новое | АР филиала |  |  | Укомплектовано
177 | ОАО "МРСК Юга" | Астраханьэнерго | ПО АЭС | Центр.склад №1 (открытый) | Оборудование РС 10/0,4 кВ прочее | Сцепная арматура | 6-10 | Скрепа для ленты NB 20 | шт | 28 | 28 | 0 | 36.04 |  | новое | АР филиала |  |  | Укомплектовано
178 | ОАО "МРСК Юга" | Астраханьэнерго | ПО АЭС | Центр.склад №1 (открытый) | Оборудование РС 10/0,4 кВ прочее | Сцепная арматура | 6-10 | Скрепа для ленты C 20 | упак | 7 | 7 | 0 | 3476 |  | новое | АР филиала |  |  | Укомплектовано
179 | ОАО "МРСК Юга" | Астраханьэнерго | ПО АЭС | Центр.склад №1 (открытый) | Оборудование РС 10/0,4 кВ прочее | Сцепная арматура | 6-10 | Лента крепления F 207 | м | 559 | 559 | 0 | 22524.08 |  | новое | АР филиала |  |  | Укомплектовано
180 | ОАО "МРСК Юга" | Астраханьэнерго | ПО АЭС | Центр.склад №1 (открытый) | Оборудование РС 10/0,4 кВ прочее | Колпачек | 6-10 | Колпачок герметичный CE 16-150 | шт | 8 | 8 | 0 | 16 |  | новое | АР филиала |  |  | Укомплектовано
181 | ОАО "МРСК Юга" | Астраханьэнерго | ПО АЭС | Центр.склад №1 (открытый) | Оборудование РС 10/0,4 кВ прочее | Поддерживающая арматура | 6-10 | Бандаж BIC 15.50 | шт | 4 | 4 | 0 | 184.55 |  | новое | АР филиала |  |  | Укомплектовано
182 | ОАО "МРСК Юга" | Астраханьэнерго | ПО АЭС | Центр.склад №1 (открытый) | Оборудование РС 10/0,4 кВ прочее | Соединительная арматура | 6-10 | Зажим ответвительный CT 70 | шт | 248 | 248 | 0 | 14434.44 |  | новое | АР филиала |  |  | Укомплектовано
183 | ОАО "МРСК Юга" | Астраханьэнерго | ПО АЭС | Центр.склад №1 (открытый) | Оборудование РС 10/0,4 кВ прочее | Металлоконструкции | 6-10 | Проводник ЗП-6 | шт | 72 | 72 | 0 | 3376.07 |  | новое | АР филиала |  |  | Укомплектовано
184 | ОАО "МРСК Юга" | Астраханьэнерго | ПО АЭС | Центр.склад №1 (открытый) | Оборудование РС 10/0,4 кВ прочее | Поддерживающая арматура | 6-10 | Комплект промежуточной подвески ES 54-14 | шт | 52 | 52 | 0 | 7006.78 |  | новое | АР филиала |  |  | Укомплектовано
185 | ОАО "МРСК Юга" | Астраханьэнерго | ПО АЭС | Центр.склад №1 (открытый) | Оборудование РС 10/0,4 кВ прочее | Натяжная арматура | 6-10 | Зажим анкерный PA 1500 E | шт | 18 | 18 | 0 | 2745.76 |  | новое | АР филиала |  |  | Укомплектовано
186 | ОАО "МРСК Юга" | Астраханьэнерго | ПО АЭС | Центр.склад №3 (открытый) | Оборудование РС 10/0,4 кВ прочее | Натяжная арматура | 6-10 | Зажим анкерный PA 25 | шт | 248 | 248 | 0 | 9636.27 |  | новое | АР филиала |  |  | Укомплектовано
187 | ОАО "МРСК Юга" | Астраханьэнерго | ПО АЭС | Центр.склад №1 (открытый) | Оборудование РС 10/0,4 кВ прочее | Металлоконструкции | 6-10 | Кронштейн крепления подкоса У-4 | шт | 14 | 14 | 0 | 3602.9 |  | новое | АР филиала |  |  | Укомплектовано
188 | ОАО "МРСК Юга" | Астраханьэнерго | ПО АЭС | Центр.склад №1 (открытый) | Оборудование РС 10/0,4 кВ прочее | Металлопрокат | 6-10 | Сталь круглая d=12 мм | тн | 0.015 | 0.015 | 0 | 432.19 |  | новое | АР филиала |  |  | Укомплектовано
189 | ОАО "МРСК Юга" | Астраханьэнерго | ПО АЭС | Центр.склад №1 (открытый) | Оборудование РС 10/0,4 кВ прочее |  | 6-10 | Бензопила Husqvarna 236 | шт | 4 | 4 | 0 | 47118.64 |  | б/у | АР филиала |  |  | Укомплектовано
190 | ОАО "МРСК Юга" | Астраханьэнерго | ПО АЭС | Центр.склад №1 (открытый) | Оборудование РС 10/0,4 кВ прочее | Металлоконструкции | 0.4 | Траверса ВЛ-0,4 промеж. на пять изоляторов ТФ-20 вертик. с хомутами и метизами (СТП 229.49.000СБ) | шт | 6 | 6 | 0 | 7028.29 |  | новое | АР филиала |  |  | Укомплектовано
191 | ОАО "МРСК Юга" | Астраханьэнерго | ПО АЭС | Центр.склад №1 (открытый) | Оборудование РС 10/0,4 кВ прочее | Изолятор штырьевой | 0.4 | ТФ-20 | шт | 59 | 59 | 0 | 1209.5 |  | новое | АР филиала |  |  | Укомплектовано
192 | ОАО "МРСК Юга" | Астраханьэнерго | ПО АЭС | Центр.склад №1 (открытый) | Оборудование РС 10/0,4 кВ прочее |  | 6-10 | Бензопила Husqvarna 236 | шт | 4 | 4 | 0 | 47118.64 |  | б/у | АР филиала |  |  | Укомплектовано
193 | ОАО "МРСК Юга" | Астраханьэнерго | ПО АЭС, районы электрических сетей | Центр.склад №1 (открытый) | Оборудование РС 10/0,4 кВ прочее | Трансформатор силовой | 6-10 | ТМГ-63/10 | шт | 1 | 1 | 0 | 65293.5 |  | новое | АР филиала |  |  | Укомплектовано
194 | ОАО "МРСК Юга" | Астраханьэнерго | ПО АЭС, районы электрических сетей | Центр.склад №1 (открытый) | Оборудование РС 10/0,4 кВ прочее | Трансформатор силовой | 6-10 | ТМГ-100/10 | шт | 2 | 2 | 0 | 165270 |  | новое | АР филиала |  |  | Укомплектовано
195 | ОАО "МРСК Юга" | Астраханьэнерго | ПО АЭС, районы электрических сетей | Центр.склад №1 (открытый) | Оборудование РС 10/0,4 кВ прочее | Трансформатор силовой | 6-10 | ТМ-160/10 | шт | 2 | 2 | 0 | 102091.53 |  | новое | АР филиала |  |  | Укомплектовано
196 | ОАО "МРСК Юга" | Астраханьэнерго | ПО АЭС, районы электрических сетей | Центр.склад №1 (открытый) | Оборудование РС 10/0,4 кВ прочее | Трансформатор силовой | 6-10 | ТМ-250/10 | шт | 2 | 2 | 0 | 204183.06 |  | новое | АР филиала |  |  | Укомплектовано
197 | ОАО "МРСК Юга" | Астраханьэнерго | ПО АЭС, районы электрических сетей | Центр.склад №1 (открытый) | Оборудование РС 10/0,4 кВ прочее | Трансформатор силовой | 6-10 | ТМ-400/10 | шт | 1 | 3 | 2 | 175118.64 | 440000 | новое | АР филиала |  | 2015-08-30 | Расширен норматив АР, с/з от инициатора от 21.05.2015
198 | ОАО "МРСК Юга" | Астраханьэнерго | ПО АЭС, районы электрических сетей | Центр.склад №1 (открытый) | Оборудование РС 10/0,4 кВ прочее | Трансформатор силовой | 6-10 | ТМГ-400/6 | шт | 2 | 2 | 0 | 350237.28 |  | новое | АР филиала |  |  | Укомплектовано
199 | ОАО "МРСК Юга" | Астраханьэнерго | ПО АЭС, районы электрических сетей | Центр.склад №1 (открытый) | Оборудование РС 10/0,4 кВ прочее | Трансформатор силовой | 6-10 | ТМГ-630/6 | шт | 3 | 3 | 0 | 65293.5 |  | новое | АР филиала |  |  | Укомплектовано
200 | ОАО "МРСК Юга" | Астраханьэнерго | ПО АЭС, районы электрических сетей | Центр.склад №1 (открытый) | Оборудование РС 10/0,4 кВ прочее | Трансформатор силовой | 6-10 | ТМГ-630/10 | шт | 0 | 2 | 2 | 0 | 680000 | новое | АР филиала |  | 2015-08-30 | Расширен норматив АР, с/з от инициатора от 21.05.2015
201 | ОАО "МРСК Юга" | Астраханьэнерго | ПО АЭС, районы электрических сетей | Центр.склад №3 | Оборудование РС 10/0,4 кВ прочее | Предохранитель | 6-10 | ПН2-400А | шт | 60 | 100 | 40 | 6615 | 3600 | новое | АР филиала |  | 2015-07-10 | Расширен норматив АР, с/з от инициатора от 21.05.2015
202 | ОАО "МРСК Юга" | Астраханьэнерго | ПО АЭС, районы электрических сетей | Центр.склад №3 | Оборудование РС 10/0,4 кВ прочее | Предохранитель | 6-10 | ПН2-250А | шт | 0 | 200 | 200 | 0 | 1533 | новое | АР филиала |  | 2015-07-10 | Расширен норматив АР, с/з от инициатора от 21.05.2015
203 | ОАО "МРСК Юга" | Астраханьэнерго | ПО АЭС, районы электрических сетей | Центр.склад №3 | Оборудование РС 10/0,4 кВ прочее | Предохранитель | 6-10 | ПН2-600А | шт | 60 | 60 | 0 | 6615 |  | новое | АР филиала |  |  | Укомплектовано
204 | ОАО "МРСК Юга" | Астраханьэнерго | ПО АЭС, районы электрических сетей | Центр.склад №1 (открытый) | Оборудование РС 10/0,4 кВ прочее | Комплектная трансформаторная подстанция | 6-10 | КТП-СЭЩ-К(КК)-400/6/0,4 У1 | шт | 1 | 1 | 0 | 284202.45 |  | новое | АР филиала |  |  | Укомплектовано
205 | ОАО "МРСК Юга" | Астраханьэнерго | ПО АЭС, районы электрических сетей | Центр.склад №1 (открытый) | Оборудование РС 10/0,4 кВ прочее | Комплектная трансформаторная подстанция | 6-10 | КТП-(ВВ)-250-10/0,4 | шт | 1 | 1 | 0 | 230180.08 |  | новое | АР филиала | Киоск. тупиковая с ТМГ 250 кВА с возд. вводом и выводом |  | Укомплектовано

## Справочник
Класс оборудования | Принадлежность | Наименование оборудования
Оборудование ЛЭП 35-220 кВ | АР филиала | Сцепная арматура
Оборудование ПС 35-220 кВ | АР мрск | Поддерживающая арматура
Оборудование РС 10/0,4 кВ |  | Натяжная арматура
Соединительная арматура
Контактная арматура
Защитная арматура
Приставка к опоре
Изолятор подвесной
Изолятор штырьевой
Изолятор проходной
Изолятор опорный
Изолятор опорно-стержневой
Изолирующая натяжная подвеска для крепления проводов к опоре (комплект на опору)
Натяжная подвеска грозозащитного троса к опоре (комплект на опору)
Металлоконструкции
Ригель
Вязка спиральная
Клин
Колпачек
Металлопрокат
Метизы
Разъединитель
Трансформатор силовой 6-10/0,4 кВ
Комплектная трансформаторная подстанция
Кабельная арматура
Кабель силовой 0,4-10 кВ
Предохранитель
Ограничитель перенапряжения
Элегаз в баллонах
Устройство питания
Запаснае части к выключателям
Коммутационный модуль вакуумного выключателя
Блок питания вакуумного выключателя
Блок управления вакуумного выключателя
Комплект установки блоков вакуумного управления
Комплект металлоконструкции типовой для вакуумного выключателя
Устройство подзаряда АБ
Короткозамыкатель
Отделитель
Комплектное распределительное устройство
Устройство питания стабилизированным напряжением
Запасные части к разъединителям
Регулятор температуры
Реле газовое

## Лист1
Отчёт о наличии аварийного резерва, размещаемого на территории филиала ОАО "МРСК Юга"-"Астраханьэнерго" по состоянию на 31.05.2015 г.
№ п/п | ДЗО | Филиал | ПО (РЭС) | Место хранения | Класс оборудования | Наименование оборудования | Класс напряжения, кВ | Тип оборудования (выбор из справочника) | Ед. изм. | Фактическое количество | Стоимость ТМЦ | Норматив. | Необходимо укомплектовать | Учетная стоимость (по укомплектованному АР) | Рыночная стоимость (по объему необходимому к укомплектованию) | Состояние оборудования (новое/бу) | Принадлежность (выбор из справочника) | Примечание
1 | ОАО "МРСК Юга" | Астраханьэнерго | УВС | Центр.склад №1 (открытый) | Опоры | ЖБ опора | 110 | СК-26 | шт. | 2 | 25423.72 | 2 | 0 |  |  | новое | АР филиала | Промежуточная ж/б опора с комплектом фундаментов, тросовых оттяжек, изолирующих подвесок проводов и троса.
2 | ОАО "МРСК Юга" | Астраханьэнерго | УВС | Центр.склад №1 (открытый) | Оборудование ВЛ 35-110 кВ прочее | Ригель | 110 | Ригель АР-6 | шт. | 4 |  | 4 | 0 |  |  | б/у | АР филиала
3 | ОАО "МРСК Юга" | Астраханьэнерго | УВС | Центр.склад №1 (открытый) | Оборудование ВЛ 35-110 кВ прочее | Ригель | 110 | Хомут КР-6 | шт. | 4 |  | 4 | 0 |  |  | б/у | АР филиала
4 | ОАО "МРСК Юга" | Астраханьэнерго | УВС | Центр.склад №1 (открытый) | Оборудование ВЛ 35-110 кВ прочее | Металлоконструкции | 110 | Траверса В-1 | шт. | 4 |  | 4 | 0 |  |  | б/у | АР филиала
5 | ОАО "МРСК Юга" | Астраханьэнерго | УВС | Центр.склад №1 (открытый) | Оборудование ВЛ 35-110 кВ прочее | Металлоконструкции | 110 | Тросостойка Б-31 | шт. | 4 |  | 4 | 0 |  |  | б/у | АР филиала
6 | ОАО "МРСК Юга" | Астраханьэнерго | УВС | Центр.склад №1 (открытый) | Оборудование ВЛ 35-110 кВ прочее | Металлоконструкции | 110 | Траверса Б-2 | шт. | 2 |  | 2 | 0 |  |  | б/у | АР филиала
7 | ОАО "МРСК Юга" | Астраханьэнерго | УВС | Центр.склад №1 (открытый) | Опоры | ЖБ опора | 110 | СК-26 | шт. | 2 |  | 2 | 0 |  |  | б/у | АР филиала
8 | ОАО "МРСК Юга" | Астраханьэнерго | УВС | Центр.склад №1 (открытый) | Оборудование ВЛ 35-110 кВ прочее | Провод неизолированный | 110 | АС-95 | тн. | 0.5 |  | 0.5 | 0 |  |  | б/у | АР филиала
9 | ОАО "МРСК Юга" | Астраханьэнерго | УВС | Центр.склад №1 (открытый) | Оборудование ВЛ 35-110 кВ прочее | Провод неизолированный | 110 | АС-120 | тн. | 0.42 | 47097.78 | 0.5 | 0.08 |  | 18560 | новое | АР филиала
10 | ОАО "МРСК Юга" | Астраханьэнерго | УВС | Центр.склад №1 (открытый) | Оборудование ВЛ 35-110 кВ прочее | Провод неизолированный | 110 | АС-185 | тн. | 0.74 | 85968.77 | 0.74 | 0 |  |  | новое | АР филиала
11 | ОАО "МРСК Юга" | Астраханьэнерго | УВС | Центр.склад №1 (открытый) | Оборудование ВЛ 35-110 кВ прочее | Провод неизолированный | 110 | АС-240 | тн. | 0.7 | 58990.81 | 0.7 | 0 |  |  | новое | АР филиала
| ОАО "МРСК Юга" | Астраханьэнерго | УВС | Центр.склад №1 (открытый) | Оборудование ВЛ 35-110 кВ прочее | Провод неизолированный | 110 | АС-70 | тн | 0 |  | 0.5 | 0.5 |  | 111326 |  | АР филиала
12 | ОАО "МРСК Юга" | Астраханьэнерго | УВС | Центр.склад №1 (открытый) | Оборудование ВЛ 35-110 кВ прочее | Трос грозозащитный | 110 | Канат стальной 9,1-Г-В-ОЖ-Н-Р-1770(180) | тн. | 0.73 |  | 0.73 | 0 |  |  | новое | АР филиала
13 | ОАО "МРСК Юга" | Астраханьэнерго | УВС | Центр.склад №1 (открытый) | Оборудование ВЛ 35-110 кВ прочее | Сцепная арматура | 110 | Скоба СК-12-1 | шт. | 4 |  | 4 | 0 |  |  | новое | АР филиала | Изолирующая натяжная подвеска для крепления проводов к опоре
14 | ОАО "МРСК Юга" | Астраханьэнерго | УВС | Центр.склад №1 (открытый) | Оборудование ВЛ 35-110 кВ прочее | Сцепная арматура | 110 | Звено промежуточное ПР-12-6 | шт. | 2 |  | 2 | 0 |  |  | новое | АР филиала
15 | ОАО "МРСК Юга" | Астраханьэнерго | УВС | Центр.склад №1 (открытый) | Оборудование ВЛ 35-110 кВ прочее | Сцепная арматура | 110 | Звено промежуточное ПРР-12-1 | шт. | 2 |  | 2 | 0 |  |  | новое | АР филиала
16 | ОАО "МРСК Юга" | Астраханьэнерго | УВС | Центр.склад №1 (открытый) | Оборудование ВЛ 35-110 кВ прочее | Сцепная арматура | 110 | Звено промежуточное ПТМ-12-3А | шт. | 2 |  | 2 | 0 |  |  | новое | АР филиала
17 | ОАО "МРСК Юга" | Астраханьэнерго | УВС | Центр.склад №1 (открытый) | Оборудование ВЛ 35-110 кВ прочее | Сцепная арматура | 110 | Серьга СР-12-16 | шт. | 2 |  | 2 | 0 |  |  | новое | АР филиала
18 | ОАО "МРСК Юга" | Астраханьэнерго | УВС | Центр.склад №1 (открытый) | Оборудование ВЛ 35-110 кВ прочее | Сцепная арматура | 110 | Ушко У1-12-16 | шт. | 2 |  | 2 | 0 |  |  | новое | АР филиала
19 | ОАО "МРСК Юга" | Астраханьэнерго | УВС | Центр.склад №1 (открытый) | Оборудование ВЛ 35-110 кВ прочее | Натяжная арматура | 110 | Зажим натяжной болтовой НБ-3-6 | шт. | 2 |  | 2 | 0 |  |  | новое | АР филиала
20 | ОАО "МРСК Юга" | Астраханьэнерго | УВС | Центр.склад №1 (открытый) | Оборудование ВЛ 35-110 кВ прочее | Сцепная арматура | 110 | Скоба СК-7-1 | шт. | 8 |  | 8 | 0 |  |  | новое | АР филиала | Натяжная подвеска грозозащитного троса к опоре, комплект на опору (включая изоляторы при изолированном креплении троса)
21 | ОАО "МРСК Юга" | Астраханьэнерго | УВС | Центр.склад №1 (открытый) | Оборудование ВЛ 35-110 кВ прочее | Сцепная арматура | 110 | Звено промежуточное ПРР-7-1 | шт. | 4 |  | 4 | 0 |  |  | новое | АР филиала
22 | ОАО "МРСК Юга" | Астраханьэнерго | УВС | Центр.склад №1 (открытый) | Оборудование ВЛ 35-110 кВ прочее | Сцепная арматура | 110 | Звено промежуточное ПТМ-7-3 | шт. | 4 |  | 4 | 0 |  |  | новое | АР филиала
23 | ОАО "МРСК Юга" | Астраханьэнерго | УВС | Центр.склад №1 (открытый) | Оборудование ВЛ 35-110 кВ прочее | Сцепная арматура | 110 | Серьга СР-7-1 | шт. | 4 |  | 4 | 0 |  |  | новое | АР филиала
24 | ОАО "МРСК Юга" | Астраханьэнерго | УВС | Центр.склад №1 (открытый) | Оборудование ВЛ 35-110 кВ прочее | Сцепная арматура | 110 | Ушко У1-7-16 | шт. | 4 |  | 4 | 0 |  |  | новое | АР филиала
25 | ОАО "МРСК Юга" | Астраханьэнерго | УВС | Центр.склад №1 (открытый) | Оборудование ВЛ 35-110 кВ прочее | Натяжная арматура | 110 | Зажим натяжной болтовой НБ-2-6 | шт. | 4 |  | 4 | 0 |  |  | новое | АР филиала
26 | ОАО "МРСК Юга" | Астраханьэнерго | УВС | Центр.склад №1 (открытый) | Оборудование ВЛ 35-110 кВ прочее | Изолятор подвесной | 110 | ПС-70Е | шт | 150 |  | 150 | 0 |  |  | новое | АР филиала
27 | ОАО "МРСК Юга" | Астраханьэнерго | УВС | Центр.склад №1 (открытый) | Оборудование ВЛ 35-110 кВ прочее | Вязка спиральная | 110 | Зажим соединительный спиральный СС-13,5П-11 | шт. | 11 |  | 11 | 0 |  |  | новое | АР филиала | Соединительный зажим для провода
28 | ОАО "МРСК Юга" | Астраханьэнерго | УВС | Центр.склад №1 (открытый) | Оборудование ВЛ 35-110 кВ прочее | Вязка спиральная | 110 | Зажим соединительный спиральный СС-21,6/7,2-11 | шт. | 3 |  | 3 | 0 |  |  | новое | АР филиала
29 | ОАО "МРСК Юга" | Астраханьэнерго | УВС | Центр.склад №1 (открытый) | Оборудование ВЛ 35-110 кВ прочее | Вязка спиральная | 110 | Зажим соединительный спиральный СС-21,6/8,0-11 | шт. | 5 |  | 5 | 0 |  |  | новое | АР филиала
30 | ОАО "МРСК Юга" | Астраханьэнерго | УВС | Центр.склад №1 (открытый) | Оборудование ВЛ 35-110 кВ прочее | Вязка спиральная | 110 | Зажим соединительный спиральный СС-24.0-11 | шт. | 5 |  | 5 | 0 |  |  | новое | АР филиала
31 | ОАО "МРСК Юга" | Астраханьэнерго | УВС | Центр.склад №2 | Оборудование ВЛ 35-110 кВ прочее | Соединительная арматура | 110 | Зажим соединительный спиральный СС-9,1-01 | шт | 12 |  | 12 | 0 |  |  | новое | АР филиала
32 | ОАО "МРСК Юга" | Астраханьэнерго | УВС | Центр.склад №1 (открытый) | Опоры | ЖБ опора | 35 | СК-26 | шт. | 2 | 25423.72 | 2 | 0 |  |  | новое | АР филиала | Железобетонная опора, укомплектованная линейной арматурой, изоляторами
33 | ОАО "МРСК Юга" | Астраханьэнерго | УВС | Центр.склад №1 (открытый) | Оборудование ВЛ 35-110 кВ прочее | Ригель | 35 | Ригель РАЖ-1 | шт. | 4 |  | 4 | 0 |  |  | б/у | АР филиала
34 | ОАО "МРСК Юга" | Астраханьэнерго | УВС | Центр.склад №1 (открытый) | Оборудование ВЛ 35-110 кВ прочее | Металлоконструкции | 35 | Хомут Х-53 | шт. | 4 |  | 4 | 0 |  |  | б/у | АР филиала
35 | ОАО "МРСК Юга" | Астраханьэнерго | УВС | Центр.склад №1 (открытый) | Опоры | ЖБ опора | 35 | СК-26 | шт | 2 |  | 2 | 0 |  |  | б/у | АР филиала
36 | ОАО "МРСК Юга" | Астраханьэнерго | УВС | Центр.склад №1 (открытый) | Оборудование ВЛ 35-110 кВ прочее | Провод неизолированный | 35 | АС-95 | тн | 0.59 |  | 0.59 | 0 |  |  | б/у | АР филиала
37 | ОАО "МРСК Юга" | Астраханьэнерго | УВС | Центр.склад №1 (открытый) | Оборудование ВЛ 35-110 кВ прочее | Изолятор подвесной | 35 | ПС-70Е | шт | 150 |  | 150 | 0 |  |  | новое | АР филиала
38 | ОАО "МРСК Юга" | Астраханьэнерго | УВС | Центр.склад №2 | Оборудование ВЛ 35-110 кВ прочее | Вязка спиральная | 35 | Зажим соединительный спиральный СС-13,5П-11 | комплект | 6 |  | 6 | 0 |  |  | новое | АР филиала
39 | ОАО "МРСК Юга" | Астраханьэнерго | Районы электрических сетей, ПО АЭС | Центр.склад №1 (открытый) | Опоры | Деревоопора | 0.4 | Опора деревянная пропитанная, длина 11 м | шт | 30 |  | 30 | 0 |  |  | новое | АР филиала
40 | ОАО "МРСК Юга" | Астраханьэнерго | Ахтубинский РЭС | База РЭС | Опоры | ЖБ опора | 6-10 | CВ-110 | шт | 10 | 77800 | 15 | 5 |  | 49000 | новое | АР филиала
41 | ОАО "МРСК Юга" | Астраханьэнерго | Ахтубинский РЭС | База РЭС | Опоры | ЖБ опора | 0.4 | СВ-105 | шт | 4 | 28148.17 | 10 | 6 |  | 57600 | новое | АР филиала
42 | ОАО "МРСК Юга" | Астраханьэнерго | Ахтубинский РЭС | База РЭС | Оборудование РС 10/0,4 кВ прочее | Металлоконструкции | 6-10 | Траверса ТМ-3 | шт | 8 |  | 16 | 8 |  | 16800 | новое | АР филиала
43 | ОАО "МРСК Юга" | Астраханьэнерго | Ахтубинский РЭС | База РЭС | Оборудование РС 10/0,4 кВ прочее | Металлоконструкции | 0.4 | Траверса ВЛ-0,4 промеж. на пять изоляторов ТФ-20 вертик. с хомутами и метизами (СТП 229.49.000СБ) | шт | 2 |  | 9 | 7 |  | 16100 | новое | АР филиала
44 | ОАО "МРСК Юга" | Астраханьэнерго | Ахтубинский РЭС | База РЭС | Оборудование РС 10/0,4 кВ прочее | Провод неизолированный | 6-10 | АС-70 | тн | 0.328 | 25123.23 | 0.457 | 0.129 |  | 28722.23 | новое | АР филиала
45 | ОАО "МРСК Юга" | Астраханьэнерго | Ахтубинский РЭС | База РЭС | Оборудование РС 10/0,4 кВ прочее | Провод неизолированный | 0.4 | А-50 | тн | 0.123 | 30720.4 | 0.123 | 0 |  |  | новое | АР филиала
| ОАО "МРСК Юга" | Астраханьэнерго | Ахтубинский РЭС | База РЭС | Оборудование РС 10/0,4 кВ прочее | Провод неизолированный | 0.4 | АС-35 | тн | 0 |  | 0.34 | 0.34 |  | 75702.02 |  | АР филиала
46 | ОАО "МРСК Юга" | Астраханьэнерго | Ахтубинский РЭС | База РЭС | Оборудование РС 10/0,4 кВ прочее | Изолятор штырьевой | 6-10 | ШФ-20Г | шт | 68 | 13532 | 68 | 0 |  |  | новое | АР филиала
47 | ОАО "МРСК Юга" | Астраханьэнерго | Ахтубинский РЭС | База РЭС | Оборудование РС 10/0,4 кВ прочее | Изолятор штырьевой | 0.4 | ТФ-20 | шт | 15 |  | 15 | 0 |  |  | новое | АР филиала
48 | ОАО "МРСК Юга" | Астраханьэнерго | Ахтубинский РЭС | База РЭС | Оборудование РС 10/0,4 кВ прочее | Кабельная арматура | 0.4 | 3КНТР-10-25/50 | шт | 2 |  | 2 | 0 |  |  | новое | АР филиала
49 | ОАО "МРСК Юга" | Астраханьэнерго | Ахтубинский РЭС | База РЭС | Оборудование РС 10/0,4 кВ прочее | Кабельная арматура | 6-10 | КНтпН-10-70/120 УХЛ1 | шт | 2 |  | 2 | 0 |  |  | новое | АР филиала
50 | ОАО "МРСК Юга" | Астраханьэнерго | Ахтубинский РЭС | База РЭС | Оборудование РС 10/0,4 кВ прочее | Кабельная арматура | 6-10 | 3КНтпН-10-150/240 | шт | 3 |  | 3 | 0 |  |  | новое | АР филиала
51 | ОАО "МРСК Юга" | Астраханьэнерго | Ахтубинский РЭС | База РЭС | Оборудование РС 10/0,4 кВ прочее | Кабельная арматура | 6-10 | 3Стп-10-25/50 | шт | 2 |  | 2 | 0 |  |  | новое | АР филиала
52 | ОАО "МРСК Юга" | Астраханьэнерго | Ахтубинский РЭС | База РЭС | Оборудование РС 10/0,4 кВ прочее | Кабельная арматура | 6-10 | Стп-10-70/120 УХЛ5 | шт | 3 |  | 3 | 0 |  |  | новое | АР филиала
53 | ОАО "МРСК Юга" | Астраханьэнерго | Ахтубинский РЭС | База РЭС | Оборудование РС 10/0,4 кВ прочее | Кабельная арматура | 6-10 | Стп-10-150/240 УХЛ5 | шт | 3 |  | 3 | 0 |  |  | новое | АР филиала
54 | ОАО "МРСК Юга" | Астраханьэнерго | Ахтубинский РЭС | База РЭС | Оборудование РС 10/0,4 кВ прочее | Разъединитель | 6-10 | Разъединитель РЛНД I.1-10Б/400 НУХЛ1 с приводом ПРНЗ-10 УХЛ1 | шт | 2 |  | 4 | 2 |  | 60000 | новое | АР филиала
55 | ОАО "МРСК Юга" | Астраханьэнерго | Ахтубинский РЭС | База РЭС | Оборудование РС 10/0,4 кВ прочее | Разъединитель | 6-10 | РВФЗ-СЭЩ-2-10\630 | шт | 3 |  | 3 | 0 |  |  | новое | АР филиала | с приводом с двумя ножами
| ОАО "МРСК Юга" | Астраханьэнерго | Ахтубинский РЭС | База РЭС | Оборудование РС 10/0,4 кВ прочее |  | 6-10 | Ж/б приставкаПТ-42-2 | шт | 0 |  | 15 | 15 |  | 64500 |  | АР филиала
| ОАО "МРСК Юга" | Астраханьэнерго | Ахтубинский РЭС | База РЭС | Оборудование РС 10/0,4 кВ прочее | Трансформатор силовой | 6-10 | ТМ 250/6 | шт | 0 |  | 2 | 2 |  | 360000 |  | АР филиала
| ОАО "МРСК Юга" | Астраханьэнерго | Ахтубинский РЭС | База РЭС | Оборудование РС 10/0,4 кВ прочее | Трансформатор силовой | 6-10 | ТМ 630/6 | шт | 0 |  | 1 | 1 |  | 340000 |  | АР филиала
| ОАО "МРСК Юга" | Астраханьэнерго | Ахтубинский РЭС | База РЭС | Оборудование РС 10/0,4 кВ прочее |  | 6-10 | Бензопила Husqvarna 236 | шт | 2 |  | 2 | 0 |  |  |  | АР филиала
56 | ОАО "МРСК Юга" | Астраханьэнерго | Володарский РЭС | База РЭС | Опоры | ЖБ опора | 6-10 | CВ-110 | шт | 9 | 70092 | 9 | 0 |  |  | новое | АР филиала
57 | ОАО "МРСК Юга" | Астраханьэнерго | Володарский РЭС | База РЭС | Опоры | ЖБ опора | 0.4 | СВ-105 | шт | 1 | 9262.71 | 1 | 0 |  |  | новое | АР филиала
58 | ОАО "МРСК Юга" | Астраханьэнерго | Володарский РЭС | База РЭС | Оборудование РС 10/0,4 кВ прочее | Металлоконструкции | 6-10 | Траверса ТМ-3 | шт | 7 |  | 7 | 0 |  |  | новое | АР филиала
59 | ОАО "МРСК Юга" | Астраханьэнерго | Володарский РЭС | База РЭС | Оборудование РС 10/0,4 кВ прочее | Металлоконструкции | 0.4 | Траверса ВЛ-0,4 промеж. на пять изоляторов ТФ-20 вертик. с хомутами и метизами (СТП 229.49.000СБ) | шт | 2 |  | 2 | 0 |  |  | новое | АР филиала
60 | ОАО "МРСК Юга" | Астраханьэнерго | Володарский РЭС | База РЭС | Оборудование РС 10/0,4 кВ прочее | Провод неизолированный | 6-10 | АС-70 | тн | 0.174 | 19582.26 | 0.174 | 0 |  |  | новое | АР филиала
61 | ОАО "МРСК Юга" | Астраханьэнерго | Володарский РЭС | База РЭС | Оборудование РС 10/0,4 кВ прочее | Провод неизолированный | 0,4-10 | А-70 | тн | 0.151 | 16078.59 | 0.151 | 0 |  |  | новое | АР филиала
| ОАО "МРСК Юга" | Астраханьэнерго | Володарский РЭС | База РЭС | Оборудование РС 10/0,4 кВ прочее | Провод неизолированный | 0,4-10 | АС-35 | тн | 0 |  | 0.2 | 0.2 |  | 44530.6 |  | АР филиала
| ОАО "МРСК Юга" | Астраханьэнерго | Володарский РЭС | База РЭС | Оборудование РС 10/0,4 кВ прочее | Провод неизолированный | 0,4-10 | АС-50 | тн | 0 |  | 0.2 | 0.2 |  | 44530.6 |  | АР филиала
62 | ОАО "МРСК Юга" | Астраханьэнерго | Володарский РЭС | База РЭС | Оборудование РС 10/0,4 кВ прочее | Изолятор штырьевой | 6-10 | ШФ-20Г | шт | 27 | 5373 | 27 | 0 |  |  | новое | АР филиала
63 | ОАО "МРСК Юга" | Астраханьэнерго | Володарский РЭС | База РЭС | Оборудование РС 10/0,4 кВ прочее | Изолятор штырьевой | 0.4 | ТФ-20 | шт | 8 |  | 8 | 0 |  |  | новое | АР филиала
64 | ОАО "МРСК Юга" | Астраханьэнерго | Володарский РЭС | База РЭС | Оборудование РС 10/0,4 кВ прочее | Разъединитель | 6-10 | Разъединитель РЛНД I.1-10Б/400 НУХЛ1 с приводом ПРНЗ-10 УХЛ1 | шт | 1 |  | 1 | 0 |  |  | новое | АР филиала
| ОАО "МРСК Юга" | Астраханьэнерго | Володарский РЭС | База РЭС | Оборудование РС 10/0,4 кВ прочее |  | 6-10 | Бензопила Husqvarna 236 | шт | 2 |  | 2 | 0 |  |  |  | АР филиала
65 | ОАО "МРСК Юга" | Астраханьэнерго | Енотаевский РЭС | База РЭС | Опоры | ЖБ опора | 6-10 | CВ-110 | шт | 16 | 121357.75 | 27 | 11 |  | 107800 | новое | АР филиала
66 | ОАО "МРСК Юга" | Астраханьэнерго | Енотаевский РЭС | База РЭС | Оборудование РС 10/0,4 кВ прочее | Металлоконструкции | 6-10 | Траверса ТМ-3 | шт | 12 |  | 14 | 2 |  | 4200 | новое | АР филиала
67 | ОАО "МРСК Юга" | Астраханьэнерго | Енотаевский РЭС | База РЭС | Оборудование РС 10/0,4 кВ прочее | Металлоконструкции | 0.4 | Траверса ВЛ-0,4 промеж. на пять изоляторов ТФ-20 вертик. с хомутами и метизами (СТП 229.49.000СБ) | шт | 12 |  | 13 | 1 |  | 2300 | новое | АР филиала
68 | ОАО "МРСК Юга" | Астраханьэнерго | Енотаевский РЭС | База РЭС | Оборудование РС 10/0,4 кВ прочее | Провод неизолированный | 6-10 | АС-50 | тн | 0.195 | 14525.27 | 0.513 | 0.318 |  | 70803.65 | новое | АР филиала
69 | ОАО "МРСК Юга" | Астраханьэнерго | Енотаевский РЭС | База РЭС | Оборудование РС 10/0,4 кВ прочее | Провод неизолированный | 0,4-10 | А-70 | тн | 0.17 | 15359.15 | 0.487 | 0.317 |  | 70851 | новое | АР филиала
70 | ОАО "МРСК Юга" | Астраханьэнерго | Енотаевский РЭС | База РЭС | Оборудование РС 10/0,4 кВ прочее | Изолятор штырьевой | 6-10 | ШФ-20Г | шт | 77 | 15323 | 77 | 0 |  |  | новое | АР филиала
71 | ОАО "МРСК Юга" | Астраханьэнерго | Енотаевский РЭС | База РЭС | Оборудование РС 10/0,4 кВ прочее | Изолятор штырьевой | 0.4 | ТФ-20 | шт | 15 |  | 15 | 0 |  |  | новое | АР филиала
72 | ОАО "МРСК Юга" | Астраханьэнерго | Енотаевский РЭС | База РЭС | Оборудование РС 10/0,4 кВ прочее | Разъединитель | 6-10 | Разъединитель РЛНД I.1-10Б/400 НУХЛ1 с приводом ПРНЗ-10 УХЛ1 | шт | 1 |  | 1 | 0 |  |  | новое | АР филиала
| ОАО "МРСК Юга" | Астраханьэнерго | Енотаевский РЭС | База РЭС | Оборудование РС 10/0,4 кВ прочее |  | 6-10 | Бензопила Husqvarna 236 | шт | 2 |  | 2 | 0 |  |  |  | АР филиала
73 | ОАО "МРСК Юга" | Астраханьэнерго | Икрянинский РЭС | База РЭС | Опоры | ЖБ опора | 6-10 | CВ-110 | шт | 6 | 46728 | 8 | 2 |  | 19600 | новое | АР филиала
74 | ОАО "МРСК Юга" | Астраханьэнерго | Икрянинский РЭС | База РЭС | Оборудование РС 10/0,4 кВ прочее | Металлоконструкции | 6-10 | Траверса ТМ-3 с хомутом Х-42 и метизами | шт | 6 |  | 7 | 1 |  | 2100 | новое | АР филиала
75 | ОАО "МРСК Юга" | Астраханьэнерго | Икрянинский РЭС | База РЭС | Оборудование РС 10/0,4 кВ прочее | Металлоконструкции | 0.4 | Траверса ВЛ-0,4 промеж. на пять изоляторов ТФ-20 вертик. с хомутами и метизами (СТП 229.49.000СБ) | шт | 1 |  | 1 | 0 |  |  | новое | АР филиала
76 | ОАО "МРСК Юга" | Астраханьэнерго | Икрянинский РЭС | База РЭС | Оборудование РС 10/0,4 кВ прочее | Провод неизолированный | 6-10 | А-70 | тн | 0.151 | 13590.2 | 0.151 | 0 |  |  | новое | АР филиала
77 | ОАО "МРСК Юга" | Астраханьэнерго | Икрянинский РЭС | База РЭС | Оборудование РС 10/0,4 кВ прочее | Провод неизолированный | 0,4-10 | АС-70 | тн | 0.141 | 10502.89 | 0.141 | 0 |  |  | новое | АР филиала
78 | ОАО "МРСК Юга" | Астраханьэнерго | Икрянинский РЭС | База РЭС | Оборудование РС 10/0,4 кВ прочее | Изолятор штырьевой | 6-10 | ШФ-20Г | шт | 22 | 4378 | 22 | 0 |  |  | новое | АР филиала
79 | ОАО "МРСК Юга" | Астраханьэнерго | Икрянинский РЭС | База РЭС | Оборудование РС 10/0,4 кВ прочее | Изолятор штырьевой | 0.4 | ТФ-20 | шт | 8 |  | 8 | 0 |  |  | новое | АР филиала
80 | ОАО "МРСК Юга" | Астраханьэнерго | Икрянинский РЭС | База РЭС | Оборудование РС 10/0,4 кВ прочее | Разъединитель | 6-10 | РЛК-СЭЩ-IV-10-400 УХЛ1 | шт | 0 |  | 2 | 2 |  | 48000 | новое | АР филиала | с комплектом установки на опоре, приводом
| ОАО "МРСК Юга" | Астраханьэнерго | Икрянинский РЭС | База РЭС | Оборудование РС 10/0,4 кВ прочее |  | 6-10 | Бензопила Husqvarna 236 | шт | 2 |  | 2 | 0 |  |  |  | АР филиала
81 | ОАО "МРСК Юга" | Астраханьэнерго | Камызяский РЭС | База РЭС | Опоры | ЖБ опора | 6-10 | CВ-110 | шт | 10 | 70096.78 | 10 | 0 |  |  | новое | АР филиала
82 | ОАО "МРСК Юга" | Астраханьэнерго | Камызяский РЭС | База РЭС | Опоры | ЖБ опора | 0.4 | СВ-95-3 | шт | 2 | 15026.4 | 2 | 0 |  |  | новое | АР филиала
83 | ОАО "МРСК Юга" | Астраханьэнерго | Камызяский РЭС | База РЭС | Оборудование РС 10/0,4 кВ прочее | Металлоконструкции | 6-10 | Траверса ТМ-3 с хомутом Х-42 и метизами | шт | 8 |  | 8 | 0 |  |  | новое | АР филиала
84 | ОАО "МРСК Юга" | Астраханьэнерго | Камызяский РЭС | База РЭС | Оборудование РС 10/0,4 кВ прочее | Металлоконструкции | 0.4 | Траверса ВЛ-0,4 промеж. на пять изоляторов ТФ-20 вертик. с хомутами и метизами (СТП 229.49.000СБ) | шт | 2 |  | 2 | 0 |  |  | новое | АР филиала
85 | ОАО "МРСК Юга" | Астраханьэнерго | Камызяский РЭС | База РЭС | Оборудование РС 10/0,4 кВ прочее | Провод неизолированный | 6-10 | А-70 | тн | 0.157 | 16717.48 | 0.157 | 0 |  |  | новое | АР филиала
86 | ОАО "МРСК Юга" | Астраханьэнерго | Камызяский РЭС | База РЭС | Оборудование РС 10/0,4 кВ прочее | Провод неизолированный | 0,4-10 | АС-95 | тн | 0.313 |  | 0.313 | 0 |  |  | б/у | АР филиала
87 | ОАО "МРСК Юга" | Астраханьэнерго | Камызяский РЭС | База РЭС | Оборудование РС 10/0,4 кВ прочее | Изолятор штырьевой | 6-10 | ШФ-20Г | шт | 29 | 5771 | 29 | 0 |  |  | новое | АР филиала
88 | ОАО "МРСК Юга" | Астраханьэнерго | Камызяский РЭС | База РЭС | Оборудование РС 10/0,4 кВ прочее | Изолятор штырьевой | 0.4 | ТФ-20 | шт | 8 |  | 8 | 0 |  |  | новое | АР филиала
89 | ОАО "МРСК Юга" | Астраханьэнерго | Камызяский РЭС | База РЭС | Оборудование РС 10/0,4 кВ прочее | Разъединитель | 6-10 | Разъединитель РЛНД I.1-10Б/400 НУХЛ1 с приводом ПРНЗ-10 УХЛ1 | шт | 1 |  | 1 | 0 |  |  | новое | АР филиала
| ОАО "МРСК Юга" | Астраханьэнерго | Камызяский РЭС | База РЭС | Оборудование РС 10/0,4 кВ прочее | Разъединитель | 6-10 | Бензопила Husqvarna 236 | шт | 2 |  | 2 | 0 |  |  |  | АР филиала
90 | ОАО "МРСК Юга" | Астраханьэнерго | Красноярский РЭС | База РЭС | Опоры | ЖБ опора | 6-10 | CВ-110 | шт | 7 | 52592.41 | 7 | 0 |  |  | новое | АР филиала
| ОАО "МРСК Юга" | Астраханьэнерго | Красноярский РЭС | База РЭС | Опоры | Деревоопора |  | Стойка деревянная пропитанная 11 м | шт | 5 |  | 5 | 0 |  |  |  | АР филиала
91 | ОАО "МРСК Юга" | Астраханьэнерго | Красноярский РЭС | База РЭС | Опоры | ЖБ опора | 0.4 | СВ-105 | шт | 1 | 7513.2 | 1 | 0 |  |  | новое | АР филиала
92 | ОАО "МРСК Юга" | Астраханьэнерго | Красноярский РЭС | База РЭС | Оборудование РС 10/0,4 кВ прочее | Металлоконструкции | 6-10 | Траверса ТМ-3 | шт | 6 |  | 6 | 0 |  |  | новое | АР филиала
93 | ОАО "МРСК Юга" | Астраханьэнерго | Красноярский РЭС | База РЭС | Оборудование РС 10/0,4 кВ прочее | Металлоконструкции | 0.4 | Траверса ВЛ-0,4 промеж. на пять изоляторов ТФ-20 вертик. с хомутами и метизами (СТП 229.49.000СБ) | шт | 1 |  | 1 | 0 |  |  | новое | АР филиала
94 | ОАО "МРСК Юга" | Астраханьэнерго | Красноярский РЭС | База РЭС | Оборудование РС 10/0,4 кВ прочее | Провод неизолированный | 6-10 | АС-95 | тн | 0.34 |  | 0.34 | 0 |  |  | б/у | АР филиала
95 | ОАО "МРСК Юга" | Астраханьэнерго | Красноярский РЭС | База РЭС | Оборудование РС 10/0,4 кВ прочее | Провод неизолированный | 0,4-10 | А-50 | тн | 0.047 | 11738.89 | 0.047 | 0 |  |  | новое | АР филиала
| ОАО "МРСК Юга" | Астраханьэнерго | Красноярский РЭС | База РЭС | Оборудование РС 10/0,4 кВ прочее | Провод неизолированный | 0,4-10 | А-35 | тн | 0 |  | 0.1 | 0.1 |  | 29471.6 |  | АР филиала
96 | ОАО "МРСК Юга" | Астраханьэнерго | Красноярский РЭС | База РЭС | Оборудование РС 10/0,4 кВ прочее | Изолятор штырьевой | 6-10 | ШФ-20Г | шт | 20 | 3980 | 20 | 0 |  |  | новое | АР филиала
97 | ОАО "МРСК Юга" | Астраханьэнерго | Красноярский РЭС | База РЭС | Оборудование РС 10/0,4 кВ прочее | Изолятор штырьевой | 0.4 | ТФ-20 | шт | 8 |  | 8 | 0 |  |  | новое | АР филиала
98 | ОАО "МРСК Юга" | Астраханьэнерго | Красноярский РЭС | База РЭС | Оборудование РС 10/0,4 кВ прочее | Разъединитель | 6-10 | Разъединитель РЛНД I.1-10Б/400 НУХЛ1 с приводом ПРНЗ-10 УХЛ1 | шт | 0 |  | 1 | 1 |  | 30000 | новое | АР филиала
| ОАО "МРСК Юга" | Астраханьэнерго | Красноярский РЭС | База РЭС | Оборудование РС 10/0,4 кВ прочее | Разъединитель | 6-10 | Разъединитель РЛК-10/400 | шт | 1 |  | 1 | 0 |  |  |  | АР филиала
| ОАО "МРСК Юга" | Астраханьэнерго | Красноярский РЭС | База РЭС | Оборудование РС 10/0,4 кВ прочее | Разъединитель | 6-10 | Ж/б Приставка ПТ-42 | шт | 0 |  | 5 | 5 |  | 21500 |  | АР филиала
| ОАО "МРСК Юга" | Астраханьэнерго | Красноярский РЭС | База РЭС | Оборудование РС 10/0,4 кВ прочее | Разъединитель | 0,4-10 | Катанка ф-6.5 мм | кг | 50 |  | 50 | 0 |  |  |  | АР филиала
| ОАО "МРСК Юга" | Астраханьэнерго | Красноярский РЭС | База РЭС | Оборудование РС 10/0,4 кВ прочее | Разъединитель | 6-10 | Бензопила Husqvarna 236 | шт | 2 |  | 2 | 0 |  |  |  | АР филиала
99 | ОАО "МРСК Юга" | Астраханьэнерго | Лиманский РЭС | База РЭС | Опоры | ЖБ опора | 6-10 | CВ-110 | шт | 9 | 70092 | 9 | 0 |  |  | новое | АР филиала
100 | ОАО "МРСК Юга" | Астраханьэнерго | Лиманский РЭС | База РЭС | Опоры | ЖБ опора | 0.4 | СВ-105 | шт | 1 | 7037.04 | 8 | 7 |  | 67200 | новое | АР филиала
101 | ОАО "МРСК Юга" | Астраханьэнерго | Лиманский РЭС | База РЭС | Оборудование РС 10/0,4 кВ прочее | Металлоконструкции | 6-10 | Траверса ТМ-3 | шт | 7 |  | 9 | 2 |  | 4200 | новое | АР филиала
102 | ОАО "МРСК Юга" | Астраханьэнерго | Лиманский РЭС | База РЭС | Оборудование РС 10/0,4 кВ прочее | Металлоконструкции | 0.4 | Траверса ВЛ-0,4 промеж. на пять изоляторов ТФ-20 вертик. с хомутами и метизами (СТП 229.49.000СБ) | шт | 2 |  | 8 | 6 |  | 13800 | новое | АР филиала
103 | ОАО "МРСК Юга" | Астраханьэнерго | Лиманский РЭС | База РЭС | Оборудование РС 10/0,4 кВ прочее | Провод неизолированный | 6-10 | А-70 | тн | 0.151 | 20098.73 | 0.309 | 0.158 |  | 35179.17 | новое | АР филиала
104 | ОАО "МРСК Юга" | Астраханьэнерго | Лиманский РЭС | База РЭС | Оборудование РС 10/0,4 кВ прочее | Провод неизолированный | 0,4-10 | А-50 | тн | 0.088 | 21978.82 | 0.181 | 0.093 |  | 27408.58 | новое | АР филиала
| ОАО "МРСК Юга" | Астраханьэнерго | Лиманский РЭС | База РЭС | Оборудование РС 10/0,4 кВ прочее | Провод неизолированный | 0,4-10 | АС-50 | тн | 0 |  | 0.15 | 0.15 |  | 33397.95 |  | АР филиала
105 | ОАО "МРСК Юга" | Астраханьэнерго | Лиманский РЭС | База РЭС | Оборудование РС 10/0,4 кВ прочее | Изолятор штырьевой | 6-10 | ШФ-20Г | шт | 25 | 4975 | 25 | 0 |  |  | новое | АР филиала
106 | ОАО "МРСК Юга" | Астраханьэнерго | Лиманский РЭС | База РЭС | Оборудование РС 10/0,4 кВ прочее | Изолятор штырьевой | 0.4 | ТФ-20 | шт | 32 |  | 32 | 0 |  |  | новое | АР филиала
107 | ОАО "МРСК Юга" | Астраханьэнерго | Лиманский РЭС | База РЭС | Оборудование РС 10/0,4 кВ прочее | Разъединитель | 6-10 | Разъединитель РЛНД I.1-10Б/400 НУХЛ1 с приводом ПРНЗ-10 УХЛ1 | шт | 1 |  | 1 | 0 |  |  | новое | АР филиала
| ОАО "МРСК Юга" | Астраханьэнерго | Лиманский РЭС | База РЭС | Оборудование РС 10/0,4 кВ прочее |  | 6-10 | Бензопила Husqvarna 236 | шт | 2 |  | 2 | 0 |  |  |  | АР филиала
108 | ОАО "МРСК Юга" | Астраханьэнерго | Правобережный РЭС | База РЭС | Опоры | ЖБ опора | 6-10 | CВ-110 | шт | 9 | 70092 | 9 | 0 |  |  | новое | АР филиала
109 | ОАО "МРСК Юга" | Астраханьэнерго | Правобережный РЭС | База РЭС | Оборудование РС 10/0,4 кВ прочее | Металлоконструкции | 6-10 | Траверса ТМ-3 | шт | 6 |  | 6 | 0 |  |  | новое | АР филиала
110 | ОАО "МРСК Юга" | Астраханьэнерго | Правобережный РЭС | База РЭС | Оборудование РС 10/0,4 кВ прочее | Металлоконструкции | 0.4 | Траверса ВЛ-0,4 промеж. на пять изоляторов ТФ-20 вертик. с хомутами и метизами (СТП 229.49.000СБ) | шт | 2 |  | 2 | 0 |  |  | новое | АР филиала
| ОАО "МРСК Юга" | Астраханьэнерго | Правобережный РЭС | База РЭС | Оборудование РС 10/0,4 кВ прочее |  | 6-10 | Железобетонные приставки | шт |  |  | 5 | 5 |  | 21500 |  | АР филиала
|  |  | Правобережный РЭС |  |  |  | 6-10 | Ж/б приставка | шт | 0 |  | 5 | 5 |  | 21500 |  | АР филиала
111 | ОАО "МРСК Юга" | Астраханьэнерго | Правобережный РЭС | База РЭС | Оборудование РС 10/0,4 кВ прочее | Провод неизолированный | 6-10 | АС-50 | тн | 0.156 | 14720.63 | 0.156 | 0 |  |  | новое | АР филиала
112 | ОАО "МРСК Юга" | Астраханьэнерго | Правобережный РЭС | База РЭС | Оборудование РС 10/0,4 кВ прочее | Провод неизолированный | 0,4-10 | А-70 | тн | 0.089 | 7598.34 | 0.089 | 0 |  |  | новое | АР филиала
113 | ОАО "МРСК Юга" | Астраханьэнерго | Правобережный РЭС | База РЭС | Оборудование РС 10/0,4 кВ прочее | Изолятор штырьевой | 6-10 | ШФ-20Г | шт | 21 | 4179 | 21 | 0 |  |  | новое | АР филиала
114 | ОАО "МРСК Юга" | Астраханьэнерго | Правобережный РЭС | База РЭС | Оборудование РС 10/0,4 кВ прочее | Изолятор штырьевой | 0.4 | ТФ-20 | шт | 8 |  | 8 | 0 |  |  | новое | АР филиала
115 | ОАО "МРСК Юга" | Астраханьэнерго | Правобережный РЭС | База РЭС | Оборудование РС 10/0,4 кВ прочее | Разъединитель | 6-10 | Разъединитель РЛНД I.1-10Б/400 НУХЛ1 с приводом ПРНЗ-10 УХЛ1 | шт | 1 |  | 1 | 0 |  |  | новое | АР филиала
| ОАО "МРСК Юга" | Астраханьэнерго | Правобережный РЭС | База РЭС | Оборудование РС 10/0,4 кВ прочее |  | 6-10 | Бензопила Husqvarna 236 | шт | 2 |  | 2 | 0 |  |  |  | АР филиала
116 | ОАО "МРСК Юга" | Астраханьэнерго | Приволжский РЭС | База РЭС | Опоры | ЖБ опора | 6-10 | CВ-110 | шт | 5 | 38940 | 9 | 4 |  | 39200 | новое | АР филиала
117 | ОАО "МРСК Юга" | Астраханьэнерго | Приволжский РЭС | База РЭС | Оборудование РС 10/0,4 кВ прочее | Металлоконструкции | 6-10 | Траверса ТМ-3 | шт | 3 |  | 7 | 4 |  | 8400 | новое | АР филиала
118 | ОАО "МРСК Юга" | Астраханьэнерго | Приволжский РЭС | База РЭС | Оборудование РС 10/0,4 кВ прочее | Металлоконструкции | 0.4 | Траверса ВЛ-0,4 промеж. на пять изоляторов ТФ-20 вертик. с хомутами и метизами (СТП 229.49.000СБ) | шт | 0 |  | 2 | 2 |  | 4600 | новое | АР филиала
119 | ОАО "МРСК Юга" | Астраханьэнерго | Приволжский РЭС | База РЭС | Оборудование РС 10/0,4 кВ прочее | Провод неизолированный | 6-10 | А-70 | тн | 0 |  | 0.181 | 0.181 |  | 53343.6 | новое | АР филиала
120 | ОАО "МРСК Юга" | Астраханьэнерго | Приволжский РЭС | База РЭС | Оборудование РС 10/0,4 кВ прочее | Провод неизолированный | 0,4-10 | АС-70 | тн | 0 | 0 | 0.135 | 0.135 |  | 30058 | новое | АР филиала
121 | ОАО "МРСК Юга" | Астраханьэнерго | Приволжский РЭС | База РЭС | Оборудование РС 10/0,4 кВ прочее | Изолятор штырьевой | 6-10 | ШФ-20Г | шт | 15 | 2985 | 15 | 0 |  |  | новое | АР филиала
122 | ОАО "МРСК Юга" | Астраханьэнерго | Приволжский РЭС | База РЭС | Оборудование РС 10/0,4 кВ прочее | Изолятор штырьевой | 0.4 | ТФ-20 | шт | 8 |  | 8 | 0 |  |  | новое | АР филиала
123 | ОАО "МРСК Юга" | Астраханьэнерго | Приволжский РЭС | База РЭС | Оборудование РС 10/0,4 кВ прочее | Разъединитель | 6-10 | Разъединитель РЛНД I.1-10Б/400 НУХЛ1 с приводом ПРНЗ-10 УХЛ1 | шт | 1 |  | 1 | 0 |  |  | новое | АР филиала
| ОАО "МРСК Юга" | Астраханьэнерго | Приволжский РЭС | База РЭС | Оборудование РС 10/0,4 кВ прочее |  | 6-10 | Бензопила Husqvarna 236 | шт | 2 |  | 2 | 0 |  |  |  | АР филиала
124 | ОАО "МРСК Юга" | Астраханьэнерго | Северный РЭС | База РЭС | Опоры | ЖБ опора | 6-10 | CВ-110 | шт | 2 | 14036.12 | 2 | 0 |  |  | новое | АР филиала
125 | ОАО "МРСК Юга" | Астраханьэнерго | Северный РЭС | База РЭС | Опоры | ЖБ опора | 0.4 | СВ-105 | шт | 2 | 14036.12 | 2 | 0 |  |  | новое | АР филиала
126 | ОАО "МРСК Юга" | Астраханьэнерго | Северный РЭС | База РЭС | Оборудование РС 10/0,4 кВ прочее | Металлоконструкции | 6-10 | Траверса ТМ-3 | шт | 1 |  | 1 | 0 |  |  | новое | АР филиала
127 | ОАО "МРСК Юга" | Астраханьэнерго | Северный РЭС | База РЭС | Оборудование РС 10/0,4 кВ прочее | Металлоконструкции | 0.4 | Траверса ВЛ-0,4 промеж. на пять изоляторов ТФ-20 вертик. с хомутами и метизами (СТП 229.49.000СБ) | шт | 1 |  | 1 | 0 |  |  | новое | АР филиала
128 | ОАО "МРСК Юга" | Астраханьэнерго | Северный РЭС | База РЭС | Оборудование РС 10/0,4 кВ прочее | Провод неизолированный | 6-10 | АС-95 | тн | 0.232 |  | 0.232 | 0 |  |  | б/у | АР филиала
129 | ОАО "МРСК Юга" | Астраханьэнерго | Северный РЭС | База РЭС | Оборудование РС 10/0,4 кВ прочее | Изолятор штырьевой | 6-10 | ШФ-20Г | шт | 7 | 1393 | 7 | 0 |  |  | новое | АР филиала
130 | ОАО "МРСК Юга" | Астраханьэнерго | Северный РЭС | База РЭС | Оборудование РС 10/0,4 кВ прочее | Изолятор штырьевой | 0.4 | ТФ-20 | шт | 8 |  | 8 | 0 |  |  | новое | АР филиала
131 | ОАО "МРСК Юга" | Астраханьэнерго | Северный РЭС | База РЭС | Кабель силовой | Кабель силовой | 0.4 | АВБбШв-1 4х95 | км | 0.01 | 2192.7 | 0.01 | #VALUE! |  |  | новое | АР филиала
132 | ОАО "МРСК Юга" | Астраханьэнерго | Северный РЭС | База РЭС | Кабель силовой | Кабель силовой | 0.4 | АВБбШв-1 4х120 | км | 0.01 | 2061.87 | 0.01 | #VALUE! |  |  | новое | АР филиала
133 | ОАО "МРСК Юга" | Астраханьэнерго | Северный РЭС | База РЭС | Кабель силовой | Кабель силовой | 0.4 | АВБбШв-1 4х150 | км | 0.01 | 2545.85 | 0.01 | #VALUE! |  |  | новое | АР филиала
134 | ОАО "МРСК Юга" | Астраханьэнерго | Северный РЭС | База РЭС | Кабель силовой | Кабель силовой | 6-10 | ААБл-10-3х185 | км | 0.01 |  | 0.01 | #VALUE! |  |  | новое | АР филиала
135 | ОАО "МРСК Юга" | Астраханьэнерго | Северный РЭС | База РЭС | Кабель силовой | Кабель силовой | 6-10 | АСБ 3х95 | км | 0.01 | 5431.79 | 0.01 | #VALUE! |  |  | новое | АР филиала
136 | ОАО "МРСК Юга" | Астраханьэнерго | Северный РЭС | База РЭС | Кабель силовой | Кабель силовой | 6-10 | АСБ 3х150 | км | 0.01 | 5765.9 | 0.01 | 0 |  |  | новое | АР филиала
137 | ОАО "МРСК Юга" | Астраханьэнерго | Северный РЭС | База РЭС | Оборудование РС 10/0,4 кВ прочее | Кабельная арматура | 6-10 | Муфта 3КВтп 10 35/50 | шт | 3 |  | 3 | 0 |  |  | новое | АР филиала
138 | ОАО "МРСК Юга" | Астраханьэнерго | Северный РЭС | База РЭС | Оборудование РС 10/0,4 кВ прочее | Кабельная арматура | 6-10 | Муфта 3КВтп 10 70/120 | шт | 6 |  | 6 | 0 |  |  | новое | АР филиала
139 | ОАО "МРСК Юга" | Астраханьэнерго | Северный РЭС | База РЭС | Оборудование РС 10/0,4 кВ прочее | Кабельная арматура | 6-10 | Муфта 3КНтп 10 35/50 | шт | 3 |  | 3 | 0 |  |  | новое | АР филиала
140 | ОАО "МРСК Юга" | Астраханьэнерго | Северный РЭС | База РЭС | Оборудование РС 10/0,4 кВ прочее | Кабельная арматура | 6-10 | Муфта 3КНтп 1 35/50 | шт | 2 |  | 2 | 0 |  |  | новое | АР филиала
141 | ОАО "МРСК Юга" | Астраханьэнерго | Северный РЭС | База РЭС | Оборудование РС 10/0,4 кВ прочее | Кабельная арматура | 6-10 | Муфта 3КНтпН-10-150/240 | шт | 3 |  | 3 | 0 |  |  | новое | АР филиала
142 | ОАО "МРСК Юга" | Астраханьэнерго | Северный РЭС | База РЭС | Оборудование РС 10/0,4 кВ прочее | Кабельная арматура | 6-10 | КНтпН-10-70/120 УХЛ1 | шт | 3 |  | 3 | 0 |  |  | новое | АР филиала
143 | ОАО "МРСК Юга" | Астраханьэнерго | Северный РЭС | База РЭС | Оборудование РС 10/0,4 кВ прочее | Кабельная арматура | 6-10 | Стп-10-70/120 УХЛ5 | шт | 6 |  | 6 | 0 |  |  | новое | АР филиала
144 | ОАО "МРСК Юга" | Астраханьэнерго | Северный РЭС | База РЭС | Оборудование РС 10/0,4 кВ прочее | Кабельная арматура | 0.4 | Муфта 4КВтп-1-150/240 | шт | 3 |  | 3 | 0 |  |  | новое | АР филиала
145 | ОАО "МРСК Юга" | Астраханьэнерго | Северный РЭС | База РЭС | Оборудование РС 10/0,4 кВ прочее | Кабельная арматура | 0.4 | Муфта 4Стп-1 70/120 | шт | 5 |  | 5 | 0 |  |  | новое | АР филиала
146 | ОАО "МРСК Юга" | Астраханьэнерго | Северный РЭС | База РЭС | Оборудование РС 10/0,4 кВ прочее | Кабельная арматура | 6-10 | Муфта КВтп 10-150/240 | шт | 2 |  | 2 | 0 |  |  | новое | АР филиала
147 | ОАО "МРСК Юга" | Астраханьэнерго | Северный РЭС | База РЭС | Оборудование РС 10/0,4 кВ прочее | Кабельная арматура | 6-10 | Муфта Стп-10-35/50 | шт | 3 |  | 3 | 0 |  |  | новое | АР филиала
148 | ОАО "МРСК Юга" | Астраханьэнерго | Северный РЭС | База РЭС | Оборудование РС 10/0,4 кВ прочее | Разъединитель | 6-10 | Разъединитель РЛНД I.1-10Б/400 НУХЛ1 с приводом ПРНЗ-10 УХЛ1 | шт | 1 |  | 1 | 0 |  |  | новое | АР филиала
| ОАО "МРСК Юга" | Астраханьэнерго | Северный РЭС | База РЭС | Оборудование РС 10/0,4 кВ прочее |  | 6-10 | Бензопила Husqvarna 236 | шт | 2 |  | 2 | 0 |  |  |  | АР филиала
149 | ОАО "МРСК Юга" | Астраханьэнерго | Харабалинский РЭС | База РЭС | Опоры | ЖБ опора | 6-10 | CВ-110 | шт | 16 | 124608 | 16 | 0 |  |  | новое | АР филиала
| ОАО "МРСК Юга" | Астраханьэнерго | Харабалинский РЭС | База РЭС | Опоры | Деревоопора | 6-10 | Опора деревянная ВЛ-0.4 | шт | 15 |  | 15 | 0 |  |  |  | АР филиала
150 | ОАО "МРСК Юга" | Астраханьэнерго | Харабалинский РЭС | База РЭС | Оборудование РС 10/0,4 кВ прочее | Металлоконструкции | 6-10 | Траверса ТМ-3 | шт | 7 |  | 19 | 12 |  | 25200 | новое | АР филиала
151 | ОАО "МРСК Юга" | Астраханьэнерго | Харабалинский РЭС | База РЭС | Оборудование РС 10/0,4 кВ прочее | Металлоконструкции | 0.4 | Траверса ВЛ-0,4 промеж. на пять изоляторов ТФ-20 вертик. с хомутами и метизами (СТП 229.49.000СБ) | шт | 8 |  | 9 | 1 |  | 2300 | новое | АР филиала
152 | ОАО "МРСК Юга" | Астраханьэнерго | Харабалинский РЭС | База РЭС | Оборудование РС 10/0,4 кВ прочее | Провод неизолированный | 6-10 | АС-50 | тн | 0.195 | 17151.89 | 0.394 | 0.199 |  | 44307.95 | новое | АР филиала
153 | ОАО "МРСК Юга" | Астраханьэнерго | Харабалинский РЭС | База РЭС | Оборудование РС 10/0,4 кВ прочее | Провод неизолированный | 0,4-10 | АС-95 | тн | 0.232 |  | 0.232 | 0 |  |  | б/у | АР филиала
154 | ОАО "МРСК Юга" | Астраханьэнерго | Харабалинский РЭС | База РЭС | Оборудование РС 10/0,4 кВ прочее | Провод неизолированный | 0.4 | А-70 | тн | 0.104 | 9062.15 | 0.104 | 0 |  |  | новое | АР филиала
| ОАО "МРСК Юга" | Астраханьэнерго | Харабалинский РЭС | База РЭС | Оборудование РС 10/0,4 кВ прочее | Провод неизолированный | 0.4 | А-50 | тн | 0 |  | 0.27 | 0.27 |  | 79573.32 |  | АР филиала
155 | ОАО "МРСК Юга" | Астраханьэнерго | Харабалинский РЭС | База РЭС | Оборудование РС 10/0,4 кВ прочее | Изолятор штырьевой | 6-10 | ШФ-20Г | шт | 36 | 7164 | 36 | 0 |  |  | новое | АР филиала
156 | ОАО "МРСК Юга" | Астраханьэнерго | Харабалинский РЭС | База РЭС | Оборудование РС 10/0,4 кВ прочее | Изолятор штырьевой | 0.4 | ТФ-20 | шт | 60 |  | 60 | 0 |  |  | новое | АР филиала
| ОАО "МРСК Юга" | Астраханьэнерго | Харабалинский РЭС | База РЭС | Оборудование РС 10/0,4 кВ прочее |  | 0.4 | Крюки КН-18 | шт | 0 |  | 60 | 60 |  | 5000 |  | АР филиала
157 | ОАО "МРСК Юга" | Астраханьэнерго | Харабалинский РЭС | База РЭС | Оборудование РС 10/0,4 кВ прочее | Разъединитель | 6-10 | Разъединитель РЛНД I.1-10Б/400 НУХЛ1 с приводом ПРНЗ-10 УХЛ1 | шт | 1 |  | 1 | 0 |  |  | новое | АР филиала
| ОАО "МРСК Юга" | Астраханьэнерго | Харабалинский РЭС | База РЭС | Оборудование РС 10/0,4 кВ прочее |  | 6-10 | Бензопила Husqvarna 236 | шт | 2 |  | 2 | 0 |  |  |  | АР филиала
158 | ОАО "МРСК Юга" | Астраханьэнерго | Черноярский РЭС | База РЭС | Опоры | ЖБ опора | 6-10 | CВ-110 | шт | 8 | 61041 | 12 | 4 |  | 39200 | новое | АР филиала
| ОАО "МРСК Юга" | Астраханьэнерго | Черноярский РЭС | База РЭС | Опоры | Деревоопора | 6-10 | Опора деревянная ЛЭП 11 м | шт | 5 |  | 5 | 0 |  |  |  | АР филиала
159 | ОАО "МРСК Юга" | Астраханьэнерго | Черноярский РЭС | База РЭС | Оборудование РС 10/0,4 кВ прочее | Металлоконструкции | 6-10 | Траверса ТМ-3 | шт | 13 |  | 13 | 0 |  |  | новое | АР филиала
160 | ОАО "МРСК Юга" | Астраханьэнерго | Черноярский РЭС | База РЭС | Оборудование РС 10/0,4 кВ прочее | Металлоконструкции | 0.4 | Траверса ВЛ-0,4 промеж. на пять изоляторов ТФ-20 вертик. с хомутами и метизами (СТП 229.49.000СБ) | шт | 2 |  | 4 | 2 |  | 4600 | новое | АР филиала
161 | ОАО "МРСК Юга" | Астраханьэнерго | Черноярский РЭС | База РЭС | Оборудование РС 10/0,4 кВ прочее | Провод неизолированный | 6-10 | АС-50 | тн | 0.195 | 8811.28 | 0.3 | 0.105 |  | 23378.56 | новое | АР филиала
162 | ОАО "МРСК Юга" | Астраханьэнерго | Черноярский РЭС | База РЭС | Оборудование РС 10/0,4 кВ прочее | Провод неизолированный | 0,4-10 | А-70 | тн | 0.48 | 120,020,31 | 0.48 | 0 |  |  | новое | АР филиала
163 | ОАО "МРСК Юга" | Астраханьэнерго | Черноярский РЭС | База РЭС | Оборудование РС 10/0,4 кВ прочее | Изолятор штырьевой | 6-10 | ШФ-20Г | шт | 24 | 4776 | 24 | 0 |  |  | новое | АР филиала
164 | ОАО "МРСК Юга" | Астраханьэнерго | Черноярский РЭС | База РЭС | Оборудование РС 10/0,4 кВ прочее | Изолятор штырьевой | 0.4 | ТФ-20 | шт | 50 |  | 50 | 0 |  |  | новое | АР филиала
| ОАО "МРСК Юга" | Астраханьэнерго | Черноярский РЭС | База РЭС | Оборудование РС 10/0,4 кВ прочее | Предохранитель | 6-10 | ПК-10 | шт | 0 |  | 21 | 21 |  | 14700 |  | АР филиала
| ОАО "МРСК Юга" | Астраханьэнерго | Черноярский РЭС | База РЭС | Оборудование РС 10/0,4 кВ прочее | Изолятор опорный | 6-10 | Изоятор опорный ИПУ-10 | шт | 3 |  | 3 | 0 |  |  |  | АР филиала
165 | ОАО "МРСК Юга" | Астраханьэнерго | Черноярский РЭС | База РЭС | Оборудование РС 10/0,4 кВ прочее | Разъединитель | 6-10 | Разъединитель РЛНД I.1-10Б/400 НУХЛ1 с приводом ПРНЗ-10 УХЛ1 | шт | 1 |  | 1 | 0 |  |  | новое | АР филиала
| ОАО "МРСК Юга" | Астраханьэнерго | Черноярский РЭС | База РЭС | Оборудование РС 10/0,4 кВ прочее |  | 6-10 | Бензопила Husqvarna 236 | шт | 2 |  | 2 | 0 |  |  |  | АР филиала
166 | ОАО "МРСК Юга" | Астраханьэнерго | УВС, районы электрических сетей | Маслохозяйство СПС | Оборудование ПС 35-220 кВ прочее | Масло трансформаторное | 6-10 | Марка ГК | т | 15 |  | 15 | 0 |  |  | новое | АР филиала
167 | ОАО "МРСК Юга" | Астраханьэнерго | УВС | Центр.склад №1 (открытый) | Вводы высоковольтные | Высоковольтный ввод | 110 | ГКТП ІІІ-90-126/2000 О1 | шт | 3 |  | 3 | 0 |  |  | новое | АР филиала
168 | ОАО "МРСК Юга" | Астраханьэнерго | УВС | Центр.склад №1 (открытый) | Вводы высоковольтные | Высоковольтный ввод | 110 | ГТВ ІІ-15-110/2000 УХЛ-1 | шт | 1 |  | 1 | 0 |  |  | новое | АР филиала
169 | ОАО "МРСК Юга" | Астраханьэнерго | УВС | Центр.склад №1 (открытый) | Вводы высоковольтные | Высоковольтный ввод | 110 | БМВУ-0-15/110/1000 У-1 | шт | 1 |  | 1 | 0 |  |  | б/у | АР филиала
170 | ОАО "МРСК Юга" | Астраханьэнерго | УВС | Центр.склад №1 (открытый) | Вводы высоковольтные | Высоковольтный ввод | 35 | ГКПВ-ІІІ-90-40,5-1000 | шт | 3 |  | 3 | 0 |  |  | новое | АР филиала
171 | ОАО "МРСК Юга" | Астраханьэнерго | УВС | Центр.склад №1 (открытый) | Трансформаторы измерительные | Трансформатор тока | 110 | ТФНД-110 300-600/5 | шт | 3 |  | 3 | 0 |  |  | б/у | АР филиала
172 | ОАО "МРСК Юга" | Астраханьэнерго | УВС | Центр.склад №1 (открытый) | Трансформаторы измерительные | Трансформатор тока | 35 | ТФЗМ-35Б-У1 600/5 | шт | 3 |  | 3 | 0 |  |  | б/у | АР филиала
173 | ОАО "МРСК Юга" | Астраханьэнерго | УВС | Центр.склад №1 (открытый) | Трансформаторы измерительные | Трансформатор напряжения | 110 | НКФ-110-83Б-VI | шт | 3 |  | 3 | 0 |  |  | б/у | АР филиала
174 | ОАО "МРСК Юга" | Астраханьэнерго | УВС | Центр.склад №1 (открытый) | Трансформаторы измерительные | Трансформатор напряжения | 35 | ЗНОЛ СЭЩ-35 | шт | 3 |  | 3 | 0 |  |  | новое | АР филиала
175 | ОАО "МРСК Юга" | Астраханьэнерго | УВС | Центр.склад №1 (открытый) | Оборудование ПС 35-220 кВ прочее | Разъединитель | 110 | РДЗ.2-110/2000 | шт | 1 |  | 1 | 0 |  |  | новое | АР филиала
176 | ОАО "МРСК Юга" | Астраханьэнерго | УВС | Центр.склад №1 (открытый) | Оборудование ПС 35-220 кВ прочее | Разъединитель | 35 | РДЗ.1-35/1000 | шт | 1 |  | 1 | 0 |  |  | новое | АР филиала
177 | ОАО "МРСК Юга" | Астраханьэнерго | УВС | Центр.склад №1 (открытый) | Оборудование ПС 35-220 кВ прочее | Изолятор опорно-стержневой | 110 | ИОС-110/600 | шт | 6 |  | 6 | 0 |  |  | новое | АР филиала
178 | ОАО "МРСК Юга" | Астраханьэнерго | УВС | Центр.склад №1 (открытый) | Оборудование ПС 35-220 кВ прочее | Изолятор опорно-стержневой | 35 | ИОС-35/500-01 УХЛ1 | шт | 6 |  | 6 | 0 |  |  | новое | АР филиала
179 | ОАО "МРСК Юга" | Астраханьэнерго | УВС | Центр.склад №1 (открытый) | Оборудование ПС 35-220 кВ прочее | Ограничитель перенапряжения | 110 | ОПН-П-110/56/10/550-III УХЛ1 | шт | 2 |  | 2 | 0 |  |  | новое | АР филиала
180 | ОАО "МРСК Юга" | Астраханьэнерго | УВС | Центр.склад №1 (открытый) | Оборудование ПС 35-220 кВ прочее | Ограничитель перенапряжения | 35 | ОПН-П1-35/40,5/10кА/500А | шт | 3 |  | 3 | 0 |  |  | новое | АР филиала
181 | ОАО "МРСК Юга" | Астраханьэнерго | УВС | Центр.склад №1 (открытый) | Оборудование ПС 35-220 кВ прочее | Ограничитель перенапряжения | 10 | ОПН-П-10/12,7/10/550-III-УХЛ1 | шт | 3 |  | 3 | 0 |  |  | новое | АР филиала
182 | ОАО "МРСК Юга" | Астраханьэнерго | УВС | Центр.склад №1 (открытый) | Оборудование ПС 35-220 кВ прочее | Ограничитель перенапряжения | 6 | ОПН-П-6/550/7.2 УХЛ1 | шт | 3 |  | 3 | 0 |  |  | новое | АР филиала
183 | ОАО "МРСК Юга" | Астраханьэнерго | УВС | Центр.склад №1 (открытый) | Выключатели | Выключатель высоковольтный | 110 | ВГТ-110 II-4-/2500 УХЛ1 | шт | 1 |  | 1 | 0 |  |  | б/у | АР филиала
184 | ОАО "МРСК Юга" | Астраханьэнерго | УВС | Центр.склад №1 (открытый) | Выключатели | Выключатель высоковольтный | 35 | С-35М-630-10Б У1 | шт | 1 |  | 1 | 0 |  |  | б/у | АР филиала
185 | ОАО "МРСК Юга" | Астраханьэнерго | УВС | Центр.склад №1 (открытый) | Оборудование ПС 35-220 кВ прочее | Элегаз в баллонах | 35 | Элегаз в баллонах | л | 50 |  | 50 | 0 |  |  | новое | АР филиала
186 | ОАО "МРСК Юга" | Астраханьэнерго | УВС | Центр.склад №1 (открытый) | Выключатели | Выключатель высоковольтный | 10 | ВКЭ-10 | шт | 1 |  | 1 | 0 |  |  | новое | АР филиала
187 | ОАО "МРСК Юга" | Астраханьэнерго | УВС | Центр.склад №1 (открытый) | Выключатели | Выключатель высоковольтный | 10 | ВК-10 | шт | 1 |  | 1 | 0 |  |  | новое | АР филиала
188 | ОАО "МРСК Юга" | Астраханьэнерго | УВС | Центр.склад №1 (открытый) | Выключатели | Выключатель высоковольтный | 10 | ВМПЭ-10 | шт | 2 |  | 2 | 0 |  |  | новое | АР филиала
189 | ОАО "МРСК Юга" | Астраханьэнерго | УВС | Центр.склад №1 (открытый) | Выключатели | Выключатель высоковольтный | 10 | ВМП-10 | шт | 1 |  | 1 | 0 |  |  | б/у | АР филиала
190 | ОАО "МРСК Юга" | Астраханьэнерго | УВС | Центр.склад №1 (открытый) | Трансформаторы измерительные | Трансформатор тока | 6-10 | ТПЛ-СЭЩ-10 | шт | 10 |  | 10 | 0 |  |  | новое | АР филиала
191 | ОАО "МРСК Юга" | Астраханьэнерго | УВС | Центр.склад №1 (открытый) | Трансформаторы измерительные | Трансформатор напряжения | 6-10 | НАЛИ СЭЩ-10 | шт | 2 |  | 2 | 0 |  |  | новое | АР филиала
192 | ОАО "МРСК Юга" | Астраханьэнерго | УВС | Центр.склад №1 (открытый) | Трансформаторы измерительные | Трансформатор напряжения | 6-10 | НАЛИ СЭЩ-6 | шт | 2 |  | 2 | 0 |  |  | новое | АР филиала
193 | ОАО "МРСК Юга" | Астраханьэнерго | УВС | Центр.склад №1 (открытый) | Оборудование ПС 35-220 кВ прочее | Изолятор проходной | 10 | ИПУ-10/630-7,5 УХЛ 1 | шт | 15 |  | 15 | 0 |  |  | новое | АР филиала
194 | ОАО "МРСК Юга" | Астраханьэнерго | УВС | Центр.склад №1 (открытый) | Оборудование ПС 35-220 кВ прочее | Изолятор опорный | 10 | ИО-10 | шт | 12 |  | 12 | 0 |  |  | новое | АР филиала
195 | ОАО "МРСК Юга" | Астраханьэнерго | УВС | Центр.склад №1 (открытый) | Оборудование ПС 35-220 кВ прочее | Комплектное распределительное устройство | 6-10 | К-59 | шт | 1 |  | 1 | 0 |  |  | б/у | АР филиала | Мобильный крун
196 | ОАО "МРСК Юга" | Астраханьэнерго | УВС | Центр.склад №2 | Кабель силовой | Кабель силовой | 110 | 2ХS(FL)2Yx400RM70 64/110 | км | 0.172 |  | 0.172 | 0 |  |  | новое | АР филиала | Кабель из сшитого полиэтилена фирмы Nexsans
197 | ОАО "МРСК Юга" | Астраханьэнерго | УВС | Центр.склад №2 | Оборудование ВЛ 35-110 кВ прочее | Кабельная арматура | 110 | МУФТА КОНЦЕВАЯ OHVT-145C | шт | 3 |  | 3 | 0 |  |  | новое | АР филиала
198 | ОАО "МРСК Юга" | Астраханьэнерго | УВС | Центр.склад №2 | Оборудование ВЛ 35-110 кВ прочее | Кабельная арматура | 110 | МУФТА СОЕДИНИТЕЛЬНАЯ EHVS-145-TWI | шт | 2 |  | 2 | 0 |  |  | новое | АР филиала
199 | ОАО "МРСК Юга" | Астраханьэнерго | ПО АЭС, районы электрических сетей | Центр.склад №1 (открытый) | Кабель силовой | Кабель силовой | 6-10 | АСКЛ-10 3х70 ОЖ | км | 0.87 | 42832.85 | 0.87 | 0 |  |  | новое | АР филиала
200 | ОАО "МРСК Юга" | Астраханьэнерго | ПО АЭС, районы электрических сетей | Центр.склад №1 (открытый) | Кабель силовой | Кабель силовой | 6-10 | АСБл-10 3х95 | км | 0.1 | 80755 | 0.1 | 0 |  |  | новое | АР филиала
201 | ОАО "МРСК Юга" | Астраханьэнерго | ПО АЭС, районы электрических сетей | Центр.склад №3 | Кабель силовой | Кабель силовой | 6-10 | АСБл-10 3х150 | км | 0.25 | 281863.22 | 0.25 | 0 |  |  | новое | АР филиала
202 | ОАО "МРСК Юга" | Астраханьэнерго | ПО АЭС, районы электрических сетей | Центр.склад №3 | Кабель силовой | Кабель силовой | 6-10 | ААБл-10-3х240 | км | 0.45 |  | 0.45 | 0 |  |  | новое | АР филиала
203 | ОАО "МРСК Юга" | Астраханьэнерго | ПО АЭС, районы электрических сетей | Центр.склад №3 | Кабель силовой | Кабель силовой | 6-10 | Кабель с изоляцией из сшитого полиэтилена | км | 0.1 |  | 0.1 | 0 |  |  | новое | АР филиала
204 | ОАО "МРСК Юга" | Астраханьэнерго | ПО АЭС, районы электрических сетей | Центр.склад №3 | Оборудование РС 10/0,4 кВ прочее | Кабельная арматура | 6-10 | Комплект концевых муфт для устранения повреждения кабелей из сшитого полиэтилена | комплект | 2 |  | 2 | 0 |  |  | новое | АР филиала
205 | ОАО "МРСК Юга" | Астраханьэнерго | ПО АЭС, районы электрических сетей | Центр.склад №3 | Оборудование РС 10/0,4 кВ прочее | Кабельная арматура | 6-10 | Комплект соединительных муфт для устранения повреждения кабелей из сшитого полиэтилена | комплект | 2 |  | 2 | 0 |  |  | новое | АР филиала
206 | ОАО "МРСК Юга" | Астраханьэнерго | ПО АЭС, районы электрических сетей | Центр.склад №3 | Оборудование РС 10/0,4 кВ прочее | Кабельная арматура | 6-10 | 4КНтп-1- 25/50 | шт | 10 |  | 10 | 0 |  |  | новое | АР филиала
207 | ОАО "МРСК Юга" | Астраханьэнерго | ПО АЭС, районы электрических сетей | Центр.склад №3 | Оборудование РС 10/0,4 кВ прочее | Кабельная арматура | 6-10 | 3КВтпН-10-70/120 | шт | 20 |  | 20 | 0 |  |  | новое | АР филиала
208 | ОАО "МРСК Юга" | Астраханьэнерго | ПО АЭС, районы электрических сетей | Центр.склад №3 | Оборудование РС 10/0,4 кВ прочее | Кабельная арматура | 6-10 | 3КНтпН-10-150/240 | шт | 20 |  | 20 | 0 |  |  | новое | АР филиала
209 | ОАО "МРСК Юга" | Астраханьэнерго | ПО АЭС, районы электрических сетей | Центр.склад №3 | Оборудование РС 10/0,4 кВ прочее | Кабельная арматура | 6-10 | 3 Стп-10-25/50 | шт | 10 |  | 10 | 0 |  |  | новое | АР филиала
210 | ОАО "МРСК Юга" | Астраханьэнерго | ПО АЭС, районы электрических сетей | Центр.склад №3 | Оборудование РС 10/0,4 кВ прочее | Кабельная арматура | 6-10 | Стп-10-70/120 УХЛ5 | шт | 30 |  | 30 | 0 |  |  | новое | АР филиала
211 | ОАО "МРСК Юга" | Астраханьэнерго | ПО АЭС, районы электрических сетей | Центр.склад №3 | Оборудование РС 10/0,4 кВ прочее | Кабельная арматура | 6-10 | Стп-10-150/240 УХЛ5 | шт | 30 |  | 30 | 0 |  |  | новое | АР филиала
212 | ОАО "МРСК Юга" | Астраханьэнерго | ПО АЭС, районы электрических сетей | Центр.склад №3 | Кабель силовой | Кабель силовой | 0.4 | АВБбШв 4х120 | км | 0.2 | 55401.11 | 0.2 | 0 |  |  | новое | АР филиала
213 | ОАО "МРСК Юга" | Астраханьэнерго | ПО АЭС, районы электрических сетей | Центр.склад №3 | Кабель силовой | Кабель силовой | 0.4 | АВБбШв 4х150 | км | 0.2 | 65511.77 | 0.2 | 0 |  |  | новое | АР филиала
214 | ОАО "МРСК Юга" | Астраханьэнерго | ПО АЭС, районы электрических сетей | Центр.склад №3 | Кабель силовой | Кабель силовой | 0.4 | АВББШВ-1 4х185 | км | 0.3 | 116566.83 | 0.3 | 0 |  |  | новое | АР филиала
215 | ОАО "МРСК Юга" | Астраханьэнерго | ПО АЭС, районы электрических сетей | Центр.склад №3 | Оборудование РС 10/0,4 кВ прочее | Кабельная арматура | 0.4 | 4КНтпН-1-35/50 | шт | 5 |  | 5 | 0 |  |  | новое | АР филиала
216 | ОАО "МРСК Юга" | Астраханьэнерго | ПО АЭС, районы электрических сетей | Центр.склад №3 | Оборудование РС 10/0,4 кВ прочее | Кабельная арматура | 0.4 | КНтпН-1-4-70/120 | шт | 10 |  | 10 | 0 |  |  | новое | АР филиала
217 | ОАО "МРСК Юга" | Астраханьэнерго | ПО АЭС, районы электрических сетей | Центр.склад №3 | Оборудование РС 10/0,4 кВ прочее | Кабельная арматура | 0.4 | 4КНтпН-1 150/240 | шт | 15 |  | 15 | 0 |  |  | новое | АР филиала
218 | ОАО "МРСК Юга" | Астраханьэнерго | ПО АЭС, районы электрических сетей | Центр.склад №3 | Оборудование РС 10/0,4 кВ прочее | Кабельная арматура | 0.4 | 4Стп-1-70/120 | шт | 20 |  | 20 | 0 |  |  | новое | АР филиала
219 | ОАО "МРСК Юга" | Астраханьэнерго | ПО АЭС, районы электрических сетей | Центр.склад №3 | Оборудование РС 10/0,4 кВ прочее | Кабельная арматура | 0.4 | 4Стп-1 150/240 | шт | 30 |  | 30 | 0 |  |  | новое | АР филиала
220 | ОАО "МРСК Юга" | Астраханьэнерго | ПО АЭС, районы электрических сетей | Центр.склад №3 | Оборудование РС 10/0,4 кВ прочее | Кабельная арматура | 0.4 | КВтпН-1-4-70/120 | шт | 10 |  | 10 | 0 |  |  | новое | АР филиала
221 | ОАО "МРСК Юга" | Астраханьэнерго | ПО АЭС, районы электрических сетей | Центр.склад №3 | Оборудование РС 10/0,4 кВ прочее | Кабельная арматура | 0.4 | 4КВТпН-1 150/240 | шт | 20 |  | 20 | 0 |  |  | новое | АР филиала
222 | ОАО "МРСК Юга" | Астраханьэнерго | ПО АЭС, районы электрических сетей | Центр.склад №3 | Оборудование РС 10/0,4 кВ прочее | Кабельная арматура | 0.4 | 3 СТп-10-35/50 | шт | 10 |  | 10 | 0 |  |  | новое | АР филиала
223 | ОАО "МРСК Юга" | Астраханьэнерго | ПО АЭС | Центр.склад №1 (открытый) | Опоры | ЖБ опора | 6-10 | CВ-110 | шт | 3 | 23364 | 6 | 3 |  | 29400 | новое | АР филиала
224 | ОАО "МРСК Юга" | Астраханьэнерго | ПО АЭС | Центр.склад №1 (открытый) | Оборудование РС 10/0,4 кВ прочее | Металлоконструкции | 6-10 | Траверса М-8 | шт | 10 |  | 10 | 0 |  |  | новое | АР филиала
225 | ОАО "МРСК Юга" | Астраханьэнерго | ПО АЭС | Центр.склад №1 (открытый) | Оборудование РС 10/0,4 кВ прочее | Провод неизолированный | 6-10 | АС-50 | тн | 0.159 | 15003.72 | 0.159 | 0 |  |  | новое | АР филиала
226 | ОАО "МРСК Юга" | Астраханьэнерго | ПО АЭС | Центр.склад №1 (открытый) | Оборудование РС 10/0,4 кВ прочее | Провод неизолированный | 6-10 | АС-70 | тн | 0.116 | 10116.64 | 0.116 | 0 |  |  | новое | АР филиала
227 | ОАО "МРСК Юга" | Астраханьэнерго | ПО АЭС | Центр.склад №1 (открытый) | Оборудование РС 10/0,4 кВ прочее | Провод неизолированный | 6-10 | АС-95 | тн | 0.183 |  | 0.183 | 0 |  |  | б/у | АР филиала
228 | ОАО "МРСК Юга" | Астраханьэнерго | ПО АЭС | Центр.склад №1 (открытый) | Оборудование РС 10/0,4 кВ прочее | Провод изолированный | 6-10 | СИП-3 1х50 | км | 2 |  | 2 | 0 |  |  | новое | АР филиала
229 | ОАО "МРСК Юга" | Астраханьэнерго | ПО АЭС | Центр.склад №1 (открытый) | Оборудование РС 10/0,4 кВ прочее | Вязка спиральная | 6-10 | ВСМ-35/50-10 | шт | 42 |  | 42 | 0 |  |  | новое | АР филиала
230 | ОАО "МРСК Юга" | Астраханьэнерго | ПО АЭС | Центр.склад №1 (открытый) | Оборудование РС 10/0,4 кВ прочее | Изолятор штырьевой | 6-10 | ШФ-20Г | шт | 42 | 8358 | 42 | 0 |  |  | новое | АР филиала
231 | ОАО "МРСК Юга" | Астраханьэнерго | ПО АЭС | Центр.склад №1 (открытый) | Оборудование РС 10/0,4 кВ прочее | Изолятор подвесной | 6-10 | ПС-70Е | шт | 28 |  | 28 | 0 |  |  | новое | АР филиала
232 | ОАО "МРСК Юга" | Астраханьэнерго | ПО АЭС | Центр.склад №1 (открытый) | Оборудование РС 10/0,4 кВ прочее | Соединительная арматура | 6-10 | Зажим плашечный ПА-2-2 | шт | 12 |  | 12 | 0 |  |  | новое | АР филиала
233 | ОАО "МРСК Юга" | Астраханьэнерго | ПО АЭС | Центр.склад №1 (открытый) | Оборудование РС 10/0,4 кВ прочее | Соединительная арматура | 6-10 | Зажим плашечный ПС-1-1 | шт | 17 |  | 17 | 0 |  |  | новое | АР филиала
234 | ОАО "МРСК Юга" | Астраханьэнерго | ПО АЭС | Центр.склад №1 (открытый) | Оборудование РС 10/0,4 кВ прочее | Натяжная арматура | 6-10 | Зажим натяжной болтовой НБ-2-6 | шт | 15 |  | 15 | 0 |  |  | новое | АР филиала
235 | ОАО "МРСК Юга" | Астраханьэнерго | ПО АЭС | Центр.склад №1 (открытый) | Оборудование РС 10/0,4 кВ прочее | Сцепная арматура | 6-10 | Звено промежуточное ПРТ-7-1 | шт | 15 |  | 15 | 0 |  |  | новое | АР филиала
236 | ОАО "МРСК Юга" | Астраханьэнерго | ПО АЭС | Центр.склад №1 (открытый) | Оборудование РС 10/0,4 кВ прочее | Сцепная арматура | 6-10 | Ушко У1-7-16 | шт | 15 |  | 15 | 0 |  |  | новое | АР филиала
237 | ОАО "МРСК Юга" | Астраханьэнерго | ПО АЭС | Центр.склад №1 (открытый) | Оборудование РС 10/0,4 кВ прочее | Сцепная арматура | 6-10 | Ушко FIS 1-7-16 | шт | 15 |  | 15 | 0 |  |  | новое | АР филиала
238 | ОАО "МРСК Юга" | Астраханьэнерго | ПО АЭС | Центр.склад №1 (открытый) | Оборудование РС 10/0,4 кВ прочее | Металлоконструкции | 6-10 | Кронштейн крепления подкоса У-1 | комплект | 3 |  | 3 | 0 |  |  | новое | АР филиала
239 | ОАО "МРСК Юга" | Астраханьэнерго | ПО АЭС | Центр.склад №1 (открытый) | Оборудование РС 10/0,4 кВ прочее | Металлоконструкции | 6-10 | Траверса ТМ-6 | шт | 3 |  | 3 | 0 |  |  | новое | АР филиала
240 | ОАО "МРСК Юга" | Астраханьэнерго | ПО АЭС | Центр.склад №1 (открытый) | Оборудование РС 10/0,4 кВ прочее | Металлоконструкции | 6-10 | Оголовок ОГ-14 | шт | 3 |  | 3 | 0 |  |  | новое | АР филиала
241 | ОАО "МРСК Юга" | Астраханьэнерго | ПО АЭС | Центр.склад №1 (открытый) | Оборудование РС 10/0,4 кВ прочее | Металлоконструкции | 6-10 | Траверса ТМ-3 | шт | 17 |  | 17 | 0 |  |  | новое | АР филиала
242 | ОАО "МРСК Юга" | Астраханьэнерго | ПО АЭС | Центр.склад №1 (открытый) | Оборудование РС 10/0,4 кВ прочее | Металлоконструкции | 6-10 | Хомут Х-1 | шт | 17 |  | 17 | 0 |  |  | новое | АР филиала
243 | ОАО "МРСК Юга" | Астраханьэнерго | ПО АЭС | Центр.склад №1 (открытый) | Оборудование РС 10/0,4 кВ прочее | Металлопрокат | 6-10 | Сталь круглая d=18 мм | тн | 0.485 |  | 0.485 | 0 |  |  | новое | АР филиала
244 | ОАО "МРСК Юга" | Астраханьэнерго | ПО АЭС | Центр.склад №1 (открытый) | Оборудование РС 10/0,4 кВ прочее | Провод изолированный | 6-10 | СИП-2 3х50+1х54,6 | км | 2 |  | 2 | 0 |  |  | новое | АР филиала
245 | ОАО "МРСК Юга" | Астраханьэнерго | ПО АЭС | Центр.склад №1 (открытый) | Оборудование РС 10/0,4 кВ прочее | Натяжная арматура | 6-10 | Кронштейн анкерный CA 1500 | шт | 14 |  | 14 | 0 |  |  | новое | АР филиала
246 | ОАО "МРСК Юга" | Астраханьэнерго | ПО АЭС | Центр.склад №1 (открытый) | Оборудование РС 10/0,4 кВ прочее | Натяжная арматура | 6-10 | Кронштейн анкерный CA 25 | шт | 124 |  | 124 | 0 |  |  | новое | АР филиала
247 | ОАО "МРСК Юга" | Астраханьэнерго | ПО АЭС | Центр.склад №1 (открытый) | Оборудование РС 10/0,4 кВ прочее | Сцепная арматура | 6-10 | Скрепа для ленты NB 20 | шт | 28 |  | 28 | 0 |  |  | новое | АР филиала
248 | ОАО "МРСК Юга" | Астраханьэнерго | ПО АЭС | Центр.склад №1 (открытый) | Оборудование РС 10/0,4 кВ прочее | Сцепная арматура | 6-10 | Скрепа для ленты C 20 | упак | 7 |  | 7 | 0 |  |  | новое | АР филиала
249 | ОАО "МРСК Юга" | Астраханьэнерго | ПО АЭС | Центр.склад №1 (открытый) | Оборудование РС 10/0,4 кВ прочее | Сцепная арматура | 6-10 | Лента крепления F 207 | м | 559 |  | 559 | 0 |  |  | новое | АР филиала
250 | ОАО "МРСК Юга" | Астраханьэнерго | ПО АЭС | Центр.склад №1 (открытый) | Оборудование РС 10/0,4 кВ прочее | Колпачек | 6-10 | Колпачок герметичный CE 16-150 | шт | 8 |  | 8 | 0 |  |  | новое | АР филиала
251 | ОАО "МРСК Юга" | Астраханьэнерго | ПО АЭС | Центр.склад №1 (открытый) | Оборудование РС 10/0,4 кВ прочее | Поддерживающая арматура | 6-10 | Бандаж BIC 15.50 | шт | 4 |  | 4 | 0 |  |  | новое | АР филиала
252 | ОАО "МРСК Юга" | Астраханьэнерго | ПО АЭС | Центр.склад №1 (открытый) | Оборудование РС 10/0,4 кВ прочее | Соединительная арматура | 6-10 | Зажим ответвительный CT1S-95-70 | шт | 68 |  | 68 | 0 |  |  | новое | АР филиала
253 | ОАО "МРСК Юга" | Астраханьэнерго | ПО АЭС | Центр.склад №1 (открытый) | Оборудование РС 10/0,4 кВ прочее | Соединительная арматура | 6-10 | Зажим ответвительный CT 70 | шт | 248 |  | 248 | 0 |  |  | новое | АР филиала
254 | ОАО "МРСК Юга" | Астраханьэнерго | ПО АЭС | Центр.склад №1 (открытый) | Оборудование РС 10/0,4 кВ прочее | Металлоконструкции | 6-10 | Проводник ЗП-6 | шт | 72 |  | 72 | 0 |  |  | новое | АР филиала
255 | ОАО "МРСК Юга" | Астраханьэнерго | ПО АЭС | Центр.склад №1 (открытый) | Оборудование РС 10/0,4 кВ прочее | Поддерживающая арматура | 6-10 | Комплект промежуточной подвески ES 54-14 | шт | 52 |  | 52 | 0 |  |  | новое | АР филиала
256 | ОАО "МРСК Юга" | Астраханьэнерго | ПО АЭС | Центр.склад №1 (открытый) | Оборудование РС 10/0,4 кВ прочее | Натяжная арматура | 6-10 | Зажим анкерный PA 1500 E | шт | 18 |  | 18 | 0 |  |  | новое | АР филиала
257 | ОАО "МРСК Юга" | Астраханьэнерго | ПО АЭС | Центр.склад №3 (открытый) | Оборудование РС 10/0,4 кВ прочее | Натяжная арматура | 6-10 | Зажим анкерный PA 25 | шт | 248 |  | 248 | 0 |  |  | новое | АР филиала
258 | ОАО "МРСК Юга" | Астраханьэнерго | ПО АЭС | Центр.склад №1 (открытый) | Оборудование РС 10/0,4 кВ прочее | Соединительная арматура | 6-10 | Зажим плашечный CD 35 | шт | 72 |  | 72 | 0 |  |  | новое | АР филиала
259 | ОАО "МРСК Юга" | Астраханьэнерго | ПО АЭС | Центр.склад №1 (открытый) | Оборудование РС 10/0,4 кВ прочее | Сцепная арматура | 6-10 | Хомут стяжной E 260 | шт | 373 |  | 373 | 0 |  |  | новое | АР филиала
260 | ОАО "МРСК Юга" | Астраханьэнерго | ПО АЭС | Центр.склад №1 (открытый) | Оборудование РС 10/0,4 кВ прочее | Металлоконструкции | 6-10 | Кронштейн крепления подкоса У-4 | шт | 14 |  | 14 | 0 |  |  | новое | АР филиала
261 | ОАО "МРСК Юга" | Астраханьэнерго | ПО АЭС | Центр.склад №1 (открытый) | Оборудование РС 10/0,4 кВ прочее | Металлопрокат | 6-10 | Сталь круглая d=12 мм | т | 0.015 |  | 0.015 | 0 |  |  | новое | АР филиала
| ОАО "МРСК Юга" | Астраханьэнерго | ПО АЭС | Центр.склад №1 (открытый) | Оборудование РС 10/0,4 кВ прочее |  | 6-10 | Бензопила Husqvarna 236 | шт | 4 |  | 4 | 0 |  |  |  | АР филиала
262 | ОАО "МРСК Юга" | Астраханьэнерго | ПО АЭС | Центр.склад №1 (открытый) | Опоры | ЖБ опора | 0.4 | CВ-110 | шт | 5 | 38940 | 8 | 3 |  | 29400 | новое | АР филиала
263 | ОАО "МРСК Юга" | Астраханьэнерго | ПО АЭС | Центр.склад №1 (открытый) | Оборудование РС 10/0,4 кВ прочее | Металлоконструкции | 0.4 | Траверса ТМ-3 | шт | 5 |  | 5 | 0 |  |  | новое | АР филиала
264 | ОАО "МРСК Юга" | Астраханьэнерго | ПО АЭС | Центр.склад №1 (открытый) | Оборудование РС 10/0,4 кВ прочее | Металлоконструкции | 0.4 | Траверса ВЛ-0,4 промеж. на пять изоляторов ТФ-20 вертик. с хомутами и метизами (СТП 229.49.000СБ) | шт | 6 |  | 6 | 0 |  |  | новое | АР филиала
265 | ОАО "МРСК Юга" | Астраханьэнерго | ПО АЭС | Центр.склад №1 (открытый) | Оборудование РС 10/0,4 кВ прочее | Изолятор штырьевой | 0.4 | ТФ-20 | шт | 59 |  | 59 | 0 |  |  | новое | АР филиала
266 | ОАО "МРСК Юга" | Астраханьэнерго | ПО АЭС | Центр.склад №1 (открытый) | Оборудование РС 10/0,4 кВ прочее | Провод неизолированный | 0.4 | А-70 | тн | 0.121 | 14372.98 | 0.2 | 0.079 |  | 23282.56 | новое | АР филиала
267 | ОАО "МРСК Юга" | Астраханьэнерго | ПО АЭС | Центр.склад №1 (открытый) | Оборудование РС 10/0,4 кВ прочее | Провод неизолированный | 6-10 | А-50 | тн | 0.142 | 17016.14 | 0.2 | 0.058 |  | 17093.53 | новое | АР филиала
| ОАО "МРСК Юга" | Астраханьэнерго | ПО АЭС | Центр.склад №1 (открытый) | Оборудование РС 10/0,4 кВ прочее |  | 6-10 | Бензопила Husqvarna 236 | шт | 4 |  | 4 | 0 |  |  |  | АР филиала
268 | ОАО "МРСК Юга" | Астраханьэнерго | ПО АЭС, районы электрических сетей | Центр.склад №1 (открытый) | Оборудование РС 10/0,4 кВ прочее | Трансформатор силовой | 6-10 | ТМГ-63/10 | шт | 1 |  | 1 | 0 |  |  | новое | АР филиала
269 | ОАО "МРСК Юга" | Астраханьэнерго | ПО АЭС, районы электрических сетей | Центр.склад №1 (открытый) | Оборудование РС 10/0,4 кВ прочее | Трансформатор силовой | 6-10 | ТМГ-100/10 | шт | 2 |  | 2 | 0 |  |  | новое | АР филиала
270 | ОАО "МРСК Юга" | Астраханьэнерго | ПО АЭС, районы электрических сетей | Центр.склад №1 (открытый) | Оборудование РС 10/0,4 кВ прочее | Трансформатор силовой | 6-10 | ТМ-160/10 | шт | 2 |  | 2 | 0 |  |  | новое | АР филиала
271 | ОАО "МРСК Юга" | Астраханьэнерго | ПО АЭС, районы электрических сетей | Центр.склад №1 (открытый) | Оборудование РС 10/0,4 кВ прочее | Трансформатор силовой | 6-10 | ТМ-250/10 | шт | 2 |  | 2 | 0 |  |  | новое | АР филиала
272 | ОАО "МРСК Юга" | Астраханьэнерго | ПО АЭС, районы электрических сетей | Центр.склад №1 (открытый) | Оборудование РС 10/0,4 кВ прочее | Трансформатор силовой | 6-10 | ТМ-400/10 | шт | 1 |  | 3 | 2 |  | 440000 | новое | АР филиала
273 | ОАО "МРСК Юга" | Астраханьэнерго | ПО АЭС, районы электрических сетей | Центр.склад №1 (открытый) | Оборудование РС 10/0,4 кВ прочее | Трансформатор силовой | 6-10 | ТМГ-400/6 | шт | 2 |  | 2 | 0 |  |  | новое | АР филиала
274 | ОАО "МРСК Юга" | Астраханьэнерго | ПО АЭС, районы электрических сетей | Центр.склад №1 (открытый) | Оборудование РС 10/0,4 кВ прочее | Трансформатор силовой | 6-10 | ТМГ-630/6 | шт | 3 |  | 3 | 0 |  |  | новое | АР филиала
274 | ОАО "МРСК Юга" | Астраханьэнерго | ПО АЭС, районы электрических сетей | Центр.склад №1 (открытый) | Оборудование РС 10/0,4 кВ прочее | Трансформатор силовой | 6-10 | ТМГ-630/10 | шт | 0 |  | 2 | 2 |  | 680000 |  | АР филиала
275 | ОАО "МРСК Юга" | Астраханьэнерго | ПО АЭС, районы электрических сетей | Центр.склад №3 | Оборудование РС 10/0,4 кВ прочее | Предохранитель | 6-10 | ПН2-400А | шт | 60 |  | 100 | 40 |  | 3600 | новое | АР филиала
| ОАО "МРСК Юга" | Астраханьэнерго | ПО АЭС, районы электрических сетей | Центр.склад №3 | Оборудование РС 10/0,4 кВ прочее | Предохранитель | 6-10 | ПН2-250А | шт | 0 |  | 200 | 200 |  | 1533 |  | АР филиала
276 | ОАО "МРСК Юга" | Астраханьэнерго | ПО АЭС, районы электрических сетей | Центр.склад №3 | Оборудование РС 10/0,4 кВ прочее | Предохранитель | 6-10 | ПН2-600А | шт | 60 |  | 60 | 0 |  |  | новое | АР филиала
277 | ОАО "МРСК Юга" | Астраханьэнерго | ПО АЭС, районы электрических сетей | Центр.склад №1 (открытый) | Оборудование РС 10/0,4 кВ прочее | Комплектная трансформаторная подстанция | 6-10 | КТП-СЭЩ-К(КК)-400/6/0,4 У1 | шт | 1 |  | 1 | 0 |  |  | новое | АР филиала
278 | ОАО "МРСК Юга" | Астраханьэнерго | ПО АЭС, районы электрических сетей | Центр.склад №1 (открытый) | Оборудование РС 10/0,4 кВ прочее | Комплектная трансформаторная подстанция | 6-10 | КТП-(ВВ)-250-10/0,4 | шт | 1 |  | 1 | 0 |  |  | новое | АР филиала | Киоск. тупиковая с ТМГ 250 кВА с возд. вводом и выводом
279 | ОАО "МРСК Юга" | Астраханьэнерго | Филиал АЭ | Центр.склад №1 (открытый) | Трансформаторы силовые | Трансформатор силовой | 110 | ТДТН-10000/110-У1 | шт | 1 |  | 1 | 0 |  |  | б/у | АР мрск
280 | ОАО "МРСК Юга" | Астраханьэнерго | Филиал АЭ | Маслохозяйство СПС | Оборудование ПС 35-220 кВ прочее | Масло трансформаторное | 6-110 | Марка ГК | т | 10 |  | 10 | 0 |  |  | новое | АР мрск
281 | ОАО "МРСК Юга" | Астраханьэнерго | Филиал АЭ | Центральный склад №1 | Вводы высоковольтные | Высоковольтный ввод | 110 | ГКВП ІІІ -90-126/2000 О1 | шт | 2 |  | 2 | 0 |  |  | новое | АР мрск
282 | ОАО "МРСК Юга" | Астраханьэнерго | Филиал АЭ | Центр.склад №1 (открытый) | Выключатели | Выключатель высоковольтный | 35 | С-35М-630-10Б У1 | шт | 2 |  | 2 | 0 |  |  | б/у | АР мрск
283 | ОАО "МРСК Юга" | Астраханьэнерго | Филиал АЭ | Центр.склад №1 (открытый) | Опоры | ЖБ опора | 0.4 | СВ-105 | шт | 50 | 385169.49 | 50 | 0 |  |  | новое | АР мрск
284 | ОАО "МРСК Юга" | Астраханьэнерго | Филиал АЭ | Центр.склад №1 (открытый) | Оборудование РС 10/0,4 кВ прочее | Металлоконструкции | 6-10 | Траверса ТМ-1 | шт | 25 |  | 25 | 0 |  |  | новое | АР мрск
285 | ОАО "МРСК Юга" | Астраханьэнерго | Филиал АЭ | Центр.склад №1 (открытый) | Оборудование РС 10/0,4 кВ прочее | Металлоконструкции | 6-10 | Траверса ТМ-3 | шт | 5 |  | 5 | 0 |  |  | новое | АР мрск
286 | ОАО "МРСК Юга" | Астраханьэнерго | Филиал АЭ | Центр.склад №1 (открытый) | Оборудование РС 10/0,4 кВ прочее | Металлоконструкции | 6-10 | Траверса ТМ-6 | шт | 5 |  | 5 | 0 |  |  | новое | АР мрск
287 | ОАО "МРСК Юга" | Астраханьэнерго | Филиал АЭ | Центр.склад №1 (открытый) | Оборудование РС 10/0,4 кВ прочее | Металлоконструкции | 6-10 | Оголовок ОГ-13 | шт | 5 |  | 5 | 0 |  |  | новое | АР мрск
288 | ОАО "МРСК Юга" | Астраханьэнерго | Филиал АЭ | Центр.склад №1 (открытый) | Оборудование РС 10/0,4 кВ прочее | Металлоконструкции | 6-10 | Кронштейн крепления подкоса У-1 | шт | 5 |  | 5 | 0 |  |  | новое | АР мрск
289 | ОАО "МРСК Юга" | Астраханьэнерго | Филиал АЭ | Центр.склад №1 (открытый) | Оборудование РС 10/0,4 кВ прочее | Металлоконструкции | 6-10 | Хомут Х-1 | шт | 40 |  | 40 | 0 |  |  | новое | АР мрск
290 | ОАО "МРСК Юга" | Астраханьэнерго | Филиал АЭ | Центр.склад №2 | Оборудование РС 10/0,4 кВ прочее | Изолятор штырьевой | 6-10 | ШФ-20Г | шт | 180 | 35820 | 180 | 0 |  |  | новое | АР мрск
291 | ОАО "МРСК Юга" | Астраханьэнерго | Филиал АЭ | Центр.склад №1 | Оборудование РС 10/0,4 кВ прочее | Колпачек | 6-10 | К-6 | шт | 180 |  | 180 | 0 |  |  | новое | АР мрск
292 | ОАО "МРСК Юга" | Астраханьэнерго | Филиал АЭ | Центр.склад №1 | Оборудование РС 10/0,4 кВ прочее | Колпачек | 6-10 | К-7 | шт | 180 |  | 180 | 0 |  |  | новое | АР мрск
293 | ОАО "МРСК Юга" | Астраханьэнерго | Филиал АЭ | Центр.склад №1 | Оборудование РС 10/0,4 кВ прочее | Соединительная арматура | 0,4-10 | Зажим соединительный овальный СОАС-70-3 | шт | 165 |  | 165 | 0 |  |  | новое | АР мрск
294 | ОАО "МРСК Юга" | Астраханьэнерго | Филиал АЭ | Центр.склад №2 | Оборудование РС 10/0,4 кВ прочее | Вязка спиральная | 6-10 | ВС-11,4-85-22 | шт | 100 |  | 100 | 0 |  |  | новое | АР мрск | Вязка спиральная
295 | ОАО "МРСК Юга" | Астраханьэнерго | Филиал АЭ | Центр.склад №3 | Оборудование РС 10/0,4 кВ прочее | Вязка спиральная | 6-10 | ВС-12,3-85-23 | шт | 50 |  | 50 | 0 |  |  | новое | АР мрск
296 | ОАО "МРСК Юга" | Астраханьэнерго | Филиал АЭ | Центр.склад №4 | Оборудование РС 10/0,4 кВ прочее | Вязка спиральная | 6-10 | ВС-12,3-85-22 | шт | 30 |  | 30 | 0 |  |  | новое | АР мрск