## Волгоградэнерго
Отчёт о наличии аварийного резерва, подлежащего учету на уровне ОАО "МРСК Юга", размещаемого на территории филиала ОАО "МРСК Юга"-"Волгоградэнерго" по состоянию на 31.05.2015 г.
[14 empty] | с НДС |  |  | Информация об ответственных за хранение АР
№ п/п | ДЗО | Филиал | ПО (РЭС) | Место хранения | Класс оборудования | Наименование оборудования | Класс напряжения, кВ | Тип оборудования | Ед. изм. | Фактическое количество, шт | Норматив, шт | Кол-во необходимое к пополнению | Учетная стоимость (по укомпл-м позициям АР) | Рыночная стоимость (по объему необходимому к укомпл-ю) | Состояние оборудования (новое/б/у) | Принадлежность (выбор из справочника) | Должность | ФИО | Контакты (телефон, эл.почта) | Примечание | Плановый срок укомплектования АР | Пояснения по укомплектованию АР
1 | ОАО "МРСК Юга" | "Волгоградэнерго" |  | Склад АР ЦС ВЭ | ВЛ 35-220 кВ | Соединительная арматура | 35-220 кВ | Зажим плашечный ПА-1-1 | шт | 6 | 6 | 0 | 250.74 | 0 | новое | АР филиала | Начальник ОЛ УЛиМТО | Машенцев Алексей Валентинович | 89275487216 |  | укомплектовано
2 | ОАО "МРСК Юга" | "Волгоградэнерго" |  | Склад АР ЦС ВЭ | ВЛ 35-220 кВ | Соединительная арматура | 35-220 кВ | Зажим плашечный ПА-1-2 | шт | 2 | 2 | 0 | 79.04 | 0 | новое | АР филиала | Начальник ОЛ УЛиМТО | Машенцев Алексей Валентинович | 89275487216 |  | укомплектовано
3 | ОАО "МРСК Юга" | "Волгоградэнерго" |  | Склад АР ЦС ВЭ | ВЛ 35-220 кВ | Металлоконструкции | 35-220 кВ | Крепление ригеля КР-6 | шт | 12 | 8 | -4 | 15508.44 | 0 | новое | АР филиала | Начальник ОЛ УЛиМТО | Машенцев Алексей Валентинович | 89275487216 |  | укомплектовано
4 | ОАО "МРСК Юга" | "Волгоградэнерго" |  | Склад АР ЦС ВЭ | ПС 35-220 кВ | Блок управления вакуумного выключателя | 35-220 кВ | BU/TEL-220-05А | шт | 1 | 1 | 0 | 17737.5 | 0 | новое | АР филиала | Начальник ОЛ УЛиМТО | Машенцев Алексей Валентинович | 89275487216 |  | укомплектовано
5 | ОАО "МРСК Юга" | "Волгоградэнерго" |  | Склад АР ЦС ВЭ | ПС 35-220 кВ | Коммутационный модуль вакуумного выключателя | 35-220 кВ | ISM15_LD_1(46) | шт | 3 | 3 | 0 | 487494 | 0 | новое | АР филиала | Начальник ОЛ УЛиМТО | Машенцев Алексей Валентинович | 89275487216 |  | укомплектовано
6 | ОАО "МРСК Юга" | "Волгоградэнерго" |  | Склад АР ЦС ВЭ | ВЛ 35-220 кВ | Металлоконструкции | 35-220 кВ | Анкер А2-2 |  | 2 | 2 | 0 | 9660.52 | 0 | новое | АР филиала | Начальник ОЛ УЛиМТО | Машенцев Алексей Валентинович | 89275487216 |  | укомплектовано
7 | ОАО "МРСК Юга" | "Волгоградэнерго" |  | Склад АР ЦС ВЭ | ВЛ 35-220 кВ | Металлопрокат | 35-220 кВ | Арматура А 500 ф18/ сталь круглая d=18мм | т | 0.2 | 0.2 | 0 | 5255.076 | 0 | новое | АР филиала | Начальник ОЛ УЛиМТО | Машенцев Алексей Валентинович | 89275487216 |  | укомплектовано
8 | ОАО "МРСК Юга" | "Волгоградэнерго" | Киквидзенский РЭС | Киквидзенский РЭС | РС 0,4-10 кВ | Металлопрокат | 0,4-10 кВ | Арматура ф 6 А1 ст3сп/пс ГОСТ 5781 (катанка) | т | 0.05 | 0.05 | 0 | 1408.03 | 0 | новое | АР филиала | Главный инженер | Рыбицков Николай Иванович | 89375470156 |  | укомплектовано
9 | ОАО "МРСК Юга" | "Волгоградэнерго" | Нехаевский РЭС | Нехаевский РЭС | РС 0,4-10 кВ | Металлопрокат | 0,4-10 кВ | Арматура ф 6 А1 ст3сп/пс ГОСТ 5781 (катанка) | т | 0.05 | 0.05 | 0 | 1444.196 | 0 | новое | АР филиала | Главный инженер | Лепихин Олег Викторович | 89375455336 |  | укомплектовано
10 | ОАО "МРСК Юга" | "Волгоградэнерго" | Новоаннинский РЭС | Новоаннинский РЭС | РС 0,4-10 кВ | Металлопрокат | 0,4-10 кВ | Арматура ф 6 А1 ст3сп/пс ГОСТ 5781 (катанка) | т | 0.05 | 0.05 | 0 | 1408.04 | 0 | новое | АР филиала | Главный инженер | Гайдуков Сергей Андреевич | 89375470151 |  | укомплектовано
11 | ОАО "МРСК Юга" | "Волгоградэнерго" | Новониколаевский РЭС | Новониколаевский РЭС | РС 0,4-10 кВ | Металлопрокат | 0,4-10 кВ | Арматура ф 6 А1 ст3сп/пс ГОСТ 5781 (катанка) | т | 0.05 | 0.05 | 0 | 1444.2 | 0 | новое | АР филиала | Главный инженер | Федорченко Александр Владимирович | 89376902488 |  | укомплектовано
12 | ОАО "МРСК Юга" | "Волгоградэнерго" | Урюпинский РЭС | Урюпинский РЭС | РС 0,4-10 кВ | Металлопрокат | 0,4-10 кВ | Арматура ф 6 А1 ст3сп/пс ГОСТ 5781 (катанка) | т | 0.1 | 0.1 | 0 | 2888.38 | 0 | новое | АР филиала | Главный инженер | Николаев Вячеслав Николаевич | 89375592693 |  | укомплектовано
13 | ОАО "МРСК Юга" | "Волгоградэнерго" |  | Склад СЛЭП ПО МЭС | ВЛ 35-220 кВ | Металлопрокат | 35-220 кВ | Арматура ф 6 А1 ст3сп/пс ГОСТ 5781 бунты | т | 0.1 | 0.1 | 0 | 2888.39 | 0 | новое | АР филиала | Начальник СЛЭП | Рогачев Петр Юрьевич | (24) 3-73; rogachevpu@ve.mrsk-yuga.ru |  | укомплектовано
14 | ОАО "МРСК Юга" | "Волгоградэнерго" |  | Склад АР ЦС ВЭ | ВЛ 35-220 кВ | Провод неизолированный | 35-110 кВ | АС-95 | т | 0.45 | 1.3 | 0.85 | 88112.817 | 168937.5 | новое | АР филиала | Начальник ОЛ УЛиМТО | Машенцев Алексей Валентинович | 89275487216 |  | 2015-08-10
15 | ОАО "МРСК Юга" | "Волгоградэнерго" |  | Склад АР ЦС ВЭ | ВЛ 35-220 кВ | Провод неизолированный | 35-110 кВ | АС-95 | т | 1.7 | 1.7 | 0 | 332870.642 | 0 | новое | АР МРСК Юга | Начальник ОЛ УЛиМТО | Машенцев Алексей Валентинович | 89275487216 |  | укомплектовано
16 | ОАО "МРСК Юга" | "Волгоградэнерго" |  | Склад СЛЭП ПО ЛЭС | ВЛ 35-220 кВ | Провод неизолированный | 35-110 кВ | АС-95/11 | т | 0.3 | 0.3 | 0 | 27529.5 | 0 | новое | АР филиала | Начальник СЛЭП | Фирсов Юрий Васильевич | 8-937-530-80-84 |  | укомплектовано
17 | ОАО "МРСК Юга" | "Волгоградэнерго" |  | Склад АЗ СПС ПО ЛЭС | ПС 35-220 кВ | Запасные части выключателя МКП-110 | 110 кВ | Бак выключателя МКП-110 | шт | 2 | 2 | 0 | 2000 | 0 | б/у | АР филиала | Начальник СПС | Запольских Эдуард Владимирович | 8-937-530-01-01 |  | укомплектовано
18 | ОАО "МРСК Юга" | "Волгоградэнерго" |  | Склад АЗ СПС ПО ЛЭС | ПС 35-220 кВ | Ввод высоковольтный для масляного выключателя | 110 кВ | БМВУ-110/1000 | шт | 4 | 4 | 0 | 2000 | 0 | б/у | АР филиала | Начальник СПС | Запольских Эдуард Владимирович | 8-937-530-01-01 |  | укомплектовано
19 | ОАО "МРСК Юга" | "Волгоградэнерго" |  | Склад АР ЦС ВЭ | ВЛ 35-220 кВ | Металлоконструкции | 35-220 кВ | Болт анкерный А1-1 |  | 12 | 12 | 0 | 23945.04 | 0 | новое | АР филиала | Начальник ОЛ УЛиМТО | Машенцев Алексей Валентинович | 89275487216 |  | укомплектовано
20 | ОАО "МРСК Юга" | "Волгоградэнерго" |  | Склад АР ЦС ВЭ | ВЛ 35-220 кВ | Металлоконструкции | 35-220 кВ | Болт Б-250 | шт | 76 | 56 | -20 | 30650.8 | 0 | новое | АР филиала | Начальник ОЛ УЛиМТО | Машенцев Алексей Валентинович | 89275487216 |  | укомплектовано
21 | ОАО "МРСК Юга" | "Волгоградэнерго" |  | Склад АР ЦС ВЭ | ВЛ 35-220 кВ | Металлоконструкции | 35-220 кВ | Болт Б-251 | шт | 13 | 13 | 0 | 5969.99 | 0 | новое | АР филиала | Начальник ОЛ УЛиМТО | Машенцев Алексей Валентинович | 89275487216 |  | укомплектовано
22 | ОАО "МРСК Юга" | "Волгоградэнерго" |  | Склад АР ЦС ВЭ | ВЛ 35-220 кВ | Металлоконструкции | 35-220 кВ | Болт Б-252 | шт | 53 | 33 | -20 | 21836 | 0 | новое | АР филиала | Начальник ОЛ УЛиМТО | Машенцев Алексей Валентинович | 89275487216 |  | укомплектовано
23 | ОАО "МРСК Юга" | "Волгоградэнерго" |  | Склад АР ЦС ВЭ | ВЛ 35-220 кВ | Металлоконструкции | 35-220 кВ | Болт Р-39 | шт | 6 | 6 | 0 | 15990.6 | 0 | новое | АР филиала | Начальник ОЛ УЛиМТО | Машенцев Алексей Валентинович | 89275487216 |  | укомплектовано
24 | ОАО "МРСК Юга" | "Волгоградэнерго" |  | Склад АР ЦС ВЭ | ВЛ 35-220 кВ | Металлоконструкции | 35-220 кВ | Болт Р-40 | шт | 2 | 2 | 0 | 7669.36 | 0 | новое | АР филиала | Начальник ОЛ УЛиМТО | Машенцев Алексей Валентинович | 89275487216 |  | укомплектовано
25 | ОАО "МРСК Юга" | "Волгоградэнерго" |  | Склад АР ЦС ВЭ | ПС 35-220 кВ | Блок микропроцессорных защит к вакуумному выключателю 10 кВ | 35-220 кВ | БЭМП 1-02.4.02.1121.1 УХЛ3.1 с блоком питания БПНТ-2 УХЛ3.1 | шт | 1 | 1 | 0 | 99000 | 0 | новое | АР филиала | Начальник ОЛ УЛиМТО | Машенцев Алексей Валентинович | 89275487216 |  | укомплектовано
26 | ОАО "МРСК Юга" | "Волгоградэнерго" |  | Склад АЗ ПО ЛЭС | ПС 35-220 кВ | Запасные части выключателя МКП-35 | 35 кВ | Ввод (чертеж 5СЯ.516.025) | шт | 3 | 3 | 0 | 62400 | 0 | новое | АР филиала | Ведущий специалист сектора МТО | Бояков Роман Петрович | 8-937-530-80-97 |  | укомплектовано
27 | ОАО "МРСК Юга" | "Волгоградэнерго" |  | Склад СПС ПО КЭС | ПС 35-220 кВ | Запасные части выключателя ВМ-35 | 35 кВ | Ввод (чертёж 5СЯ.516.037) | шт | 2 | 2 | 0 | 116200 | 0 | новое | АР филиала | Начальник СПС | Петрухин В.А. | 9375308322 |  | укомплектовано
28 | ОАО "МРСК Юга" | "Волгоградэнерго" |  | Склад АЗ СПС ПО ЛЭС | ПС 35-220 кВ | Выключатель маломасляный | 110 кВ | ВМТ-110 (1 полюс) | шт | 1 | 1 | 0 | 500 | 0 | б/у | АР филиала | Начальник СПС | Запольских Эдуард Владимирович | 8-937-530-01-01 |  | укомплектовано
29 | ОАО "МРСК Юга" | "Волгоградэнерго" |  | Склад АР ЦС ВЭ | ПС 35-220 кВ | Блок питания вакуумного выключателя | 220 кВ | ВР/TEL-220-02А | шт | 1 | 1 | 0 | 14244 | 0 | новое | АР филиала | Начальник ОЛ УЛиМТО | Машенцев Алексей Валентинович | 89275487216 |  | укомплектовано
30 | ОАО "МРСК Юга" | "Волгоградэнерго" | Октябрьский РЭС | Октябрьский РЭС | РС 0,4-10 кВ | Вязка спиральная | 0,4-10 кВ | Вязка спиральная ВС 11,4-85-22 | шт | 8 | 8 | 0 | 999.36 | 0 | новое | АР филиала | Начальник РЭС | Бирюков О.Г. | Бирюков Олег Георгиевич <BiryukovOG@ve.mrsk-yuga.ru>(27)77-1-16 |  | укомплектовано
31 | ОАО "МРСК Юга" | "Волгоградэнерго" |  | Склад АЗ ПО ЛЭС | РС 0,4-10 кВ | Вязка спиральная | 0,4-10 кВ | Вязка спиральная ВС 11,4-85-22 | шт | 29 | 29 | 0 | 3622.68 | 0 | новое | АР филиала | Ведущий специалист сектора МТО | Бояков Роман Петрович | 8-937-530-80-97 |  | укомплектовано
32 | ОАО "МРСК Юга" | "Волгоградэнерго" |  | Склад АЗ ПО МЭС | РС 0,4-10 кВ | Вязка спиральная | 0,4-10 кВ | Вязка спиральная ВС 11,4-85-22 | шт | 29 | 29 | 0 | 3622.68 | 0 | новое | АР филиала | Ведущий специалист СМТО | Ткачев Виталий Васильевич | (24) 3-67; TkachevVV@ve.mrsk-yuga.ru |  | укомплектовано
33 | ОАО "МРСК Юга" | "Волгоградэнерго" | Чернышковский РЭС | Чернышковский РЭС | РС 0,4-10 кВ | Вязка спиральная | 0,4-10 кВ | Вязка спиральная ВС 11,4-85-22 | шт | 7 | 7 | 0 | 874.44 | 0 | новое | АР филиала | Главный инженер Чернышковского РЭС | Чомов И горь Владимирович | сот.тел.8793774301103ChomovIV@ve.mrsk-yuga.ru |  | укомплектовано
34 | ОАО "МРСК Юга" | "Волгоградэнерго" | Котельниковский РЭС | Котельниковский РЭС | РС 0,4-10 кВ | Вязка спиральная | 0,4-10 кВ | Вязка спиральная ВС 11,4-85-22 | шт | 7 | 7 | 0 | 874.44 | 0 | новое | АР филиала | главный инженер РЭС | Бачевский В.В. | BachevskiyVV@ve.mrsk-yuga.ru ,тел (27) 76-1-14 |  | укомплектовано
35 | ОАО "МРСК Юга" | "Волгоградэнерго" |  | ЦС УЭС склад АЗ | РС 0,4-10 кВ | Вязка спиральная | 0,4-10 кВ | Вязка спиральная ВС 11,4-85-22 | шт | 29 | 29 | 0 | 3622.68 | 0 | новое | АР филиала | Ведущий специалист СМТО | Рычков Александр Григорьевич | 89375592695 |  | укомплектовано
36 | ОАО "МРСК Юга" | "Волгоградэнерго" |  | Склад АЗ ПО ЛЭС | РС 0,4-10 кВ | Вязка спиральная | 0,4-10 кВ | Вязка спиральная ВС 9,6-85-22 | шт | 102 | 102 | 0 | 15034.8 | 0 | новое | АР филиала | Ведущий специалист сектора МТО | Бояков Роман Петрович | 8-937-530-80-97 |  | укомплектовано
37 | ОАО "МРСК Юга" | "Волгоградэнерго" |  | Склад АЗ ПО МЭС | РС 0,4-10 кВ | Вязка спиральная | 0,4-10 кВ | Вязка спиральная ВС 9,6-85-22 | шт | 102 | 102 | 0 | 15034.8 | 0 | новое | АР филиала | Ведущий специалист СМТО | Ткачев Виталий Васильевич | (24) 3-67; TkachevVV@ve.mrsk-yuga.ru |  | укомплектовано
38 | ОАО "МРСК Юга" | "Волгоградэнерго" | Чернышковский РЭС | Чернышковский РЭС | РС 0,4-10 кВ | Вязка спиральная | 0,4-10 кВ | Вязка спиральная ВС 9,6-85-22 | шт | 24 | 24 | 0 | 3077 | 0 | новое | АР филиала | Главный инженер Чернышковского РЭС | Чомов И горь Владимирович | сот.тел.8793774301103ChomovIV@ve.mrsk-yuga.ru |  | укомплектовано
39 | ОАО "МРСК Юга" | "Волгоградэнерго" | Суровикинский РЭС | Суровикинский РЭС | РС 0,4-10 кВ | Вязка спиральная | 0,4-10 кВ | Вязка спиральная ВС 9,6-85-22 | шт | 24 | 24 | 0 | 5111.51 | 0 | новое | АР филиала | Главный инженер РЭС | Шевцов Б.А. | 89377430102 (ShevtsovBA@ve.mrsk-yuga.ru) |  | укомплектовано
40 | ОАО "МРСК Юга" | "Волгоградэнерго" |  | ЦС УЭС склад АЗ | РС 0,4-10 кВ | Вязка спиральная | 0,4-10 кВ | Вязка спиральная ВС 9,6-85-22 | шт | 0 | 100 | 100 | 0 | 34153 | новое | АР филиала | Ведущий специалист СМТО | Рычков Александр Григорьевич | 89375592695 |  | 2015-07-30 | Договор поставки подписан, ООО Стример Мск, заявка выдана
41 | ОАО "МРСК Юга" | "Волгоградэнерго" |  | Склад АР ЦС ВЭ | РС 0,4-10 кВ кВ | Вязка спиральная | 0,4-10 кВ | Вязка спиральная ВС-11,4-85-02 | шт | 720 | 720 | 0 | 50234.4 | 0 | новое | АР МРСК Юга | Начальник ОЛ УЛиМТО | Машенцев Алексей Валентинович | 89275487216 |  | укомплектовано
42 | ОАО "МРСК Юга" | "Волгоградэнерго" | Красноармейский РЭС | Красноармейский РЭС | РС 0,4-10 кВ | Вязка спиральная | 0,4-10 кВ | Вязка спиральная ВС-11,4-85-22 | компл | 9 | 9 | 0 | 1124.28 | 0 | новое | АР филиала | Главный инженер Красноармейского РЭС | Дорошенко Владимир Николаевич | (26) 13-351; DoroshenkoVN@ve.mrsk-yuga.ru |  | укомплектовано
43 | ОАО "МРСК Юга" | "Волгоградэнерго" | Пархоменский РЭС | Пархоменский РЭС | РС 0,4-10 кВ | Вязка спиральная | 0,4-10 кВ | Вязка спиральная ВС-11,4-85-22 | компл | 9 | 9 | 0 | 1124.28 | 0 | новое | АР филиала | Главный инженер Пархоменского РЭС | Гераимчук Андрей Владимирович | (26) 16-351; GeraimchukAV@ve.mrsk-yuga.ru |  | укомплектовано
44 | ОАО "МРСК Юга" | "Волгоградэнерго" | Калачевский РЭС | Калачевский РЭС | РС 0,4-10 кВ | Вязка спиральная | 0,4-10 кВ | Вязка спиральная ВС-11,4-85-22 | компл | 9 | 9 | 0 | 1124.28 | 0 | новое | АР филиала | Главный инженер Калачевского РЭС | Востродымов Алексей Семенович | (26) 15-3-51; VostrodymovAS@ve.mrsk-yuga.ru |  | укомплектовано
45 | ОАО "МРСК Юга" | "Волгоградэнерго" | Городищенский РЭС | Городищенский РЭС | РС 0,4-10 кВ | Вязка спиральная | 0,4-10 кВ | Вязка спиральная ВС-11,4-85-22 | компл | 10 | 10 | 0 | 1249.2 | 0 | новое | АР филиала | Главный инженер Городищенского РЭС | Смолянинов Владимир Александрович | (26) 11-3-51; sva55@ve.mrsk-yuga.ru |  | укомплектовано
46 | ОАО "МРСК Юга" | "Волгоградэнерго" | Дубовский РЭС | Дубовский РЭС | РС 0,4-10 кВ | Вязка спиральная | 0,4-10 кВ | Вязка спиральная ВС-11,4-85-22 | компл | 9 | 9 | 0 | 1124.28 | 0 | новое | АР филиала | Главный инженер Дубовского РЭС | Пономарев Иван Сергеевич | (26) 12-351; PonomarevIS@ve.mrsk-yuga.ru |  | укомплектовано
47 | ОАО "МРСК Юга" | "Волгоградэнерго" | Городской РЭС | Городской РЭС | РС 0,4-10 кВ | Вязка спиральная | 0,4-10 кВ | Вязка спиральная ВС-11,4-85-22 | компл | 12 | 12 | 0 | 1499.04 | 0 | новое | АР филиала | Главный инженер Городского РЭС | Чирков Алексей Николаевич | (26) 14-3-51; ChirkovAN@ve.mrsk-yuga.ru |  | укомплектовано
48 | ОАО "МРСК Юга" | "Волгоградэнерго" |  | ЦЦР ПО "КЭС" | РС 0,4-10 кВ | Вязка спиральная | 0,4-10 кВ | Вязка спиральная ВС-11,4-85-22 | компл | 58 | 58 | 0 | 7245.36 | 0 | новое | АР филиала | Начальник цеха | Глухов В.С. | 9375308331 |  | укомплектовано
49 | ОАО "МРСК Юга" | "Волгоградэнерго" |  | Склад АР ЦС ВЭ | РС 0,4-10 кВ кВ | Вязка спиральная | 0,4-10 кВ | Вязка спиральная ВС-9,6-46-02 | шт | 400 | 400 | 0 | 22244 | 0 | новое | АР МРСК Юга | Начальник ОЛ УЛиМТО | Машенцев Алексей Валентинович | 89275487216 |  | укомплектовано
50 | ОАО "МРСК Юга" | "Волгоградэнерго" | Красноармейский РЭС | Красноармейский РЭС | РС 0,4-10 кВ | Вязка спиральная | 0,4-10 кВ | Вязка спиральная ВС-9,6-85-22 | компл | 30 | 30 | 0 | 4422 | 0 | новое | АР филиала | Главный инженер Красноармейского РЭС | Дорошенко Владимир Николаевич | (26) 13-351; DoroshenkoVN@ve.mrsk-yuga.ru |  | укомплектовано
51 | ОАО "МРСК Юга" | "Волгоградэнерго" | Пархоменский РЭС | Пархоменский РЭС | РС 0,4-10 кВ | Вязка спиральная | 0,4-10 кВ | Вязка спиральная ВС-9,6-85-22 | компл | 30 | 30 | 0 | 4422 | 0 | новое | АР филиала | Главный инженер Пархоменского РЭС | Гераимчук Андрей Владимирович | (26) 16-351; GeraimchukAV@ve.mrsk-yuga.ru |  | укомплектовано
52 | ОАО "МРСК Юга" | "Волгоградэнерго" | Калачевский РЭС | Калачевский РЭС | РС 0,4-10 кВ | Вязка спиральная | 0,4-10 кВ | Вязка спиральная ВС-9,6-85-22 | компл | 30 | 30 | 0 | 4422 | 0 | новое | АР филиала | Главный инженер Калачевского РЭС | Востродымов Алексей Семенович | (26) 15-3-51; VostrodymovAS@ve.mrsk-yuga.ru |  | укомплектовано
53 | ОАО "МРСК Юга" | "Волгоградэнерго" | Городищенский РЭС | Городищенский РЭС | РС 0,4-10 кВ | Вязка спиральная | 0,4-10 кВ | Вязка спиральная ВС-9,6-85-22 | компл | 41 | 41 | 0 | 6043.4 | 0 | новое | АР филиала | Главный инженер Городищенского РЭС | Смолянинов Владимир Александрович | (26) 11-3-51; sva55@ve.mrsk-yuga.ru |  | укомплектовано
54 | ОАО "МРСК Юга" | "Волгоградэнерго" | Дубовский РЭС | Дубовский РЭС | РС 0,4-10 кВ | Вязка спиральная | 0,4-10 кВ | Вязка спиральная ВС-9,6-85-22 | компл | 30 | 30 | 0 | 4422 | 0 | новое | АР филиала | Главный инженер Дубовского РЭС | Пономарев Иван Сергеевич | (26) 12-351; PonomarevIS@ve.mrsk-yuga.ru |  | укомплектовано
55 | ОАО "МРСК Юга" | "Волгоградэнерго" | Городской РЭС | Городской РЭС | РС 0,4-10 кВ | Вязка спиральная | 0,4-10 кВ | Вязка спиральная ВС-9,6-85-22 | компл | 42 | 42 | 0 | 6190.8 | 0 | новое | АР филиала | Главный инженер Городского РЭС | Чирков Алексей Николаевич | (26) 14-3-51; ChirkovAN@ve.mrsk-yuga.ru |  | укомплектовано
56 | ОАО "МРСК Юга" | "Волгоградэнерго" |  | ЦЦР ПО "КЭС" | РС 0,4-10 кВ | Вязка спиральная | 0,4-10 кВ | Вязка спиральная ВС-9,6-85-22 | компл | 203 | 203 | 0 | 12208.42 | 0 | новое | АР филиала | Начальник цеха | Глухов В.С. | 9375308331 |  | укомплектовано
57 | ОАО "МРСК Юга" | "Волгоградэнерго" |  | Склад АР ЦС ВЭ | ВЛ 35-220 кВ | Метизы | 35-110 кВ | Гайка М30 (оцинкованная) | шт | 170 | 100 | -70 | 11022.8 | 0 | новое | АР филиала | Начальник ОЛ УЛиМТО | Машенцев Алексей Валентинович | 89275487216 |  | укомплектовано
58 | ОАО "МРСК Юга" | "Волгоградэнерго" |  | Склад АР ЦС ВЭ | ПС 35-220 кВ | Ввод высоковольтный для силового трансформатора | 35-110 кВ | ГКТП III-90-126/800 О1 ИВУЕ.686352.203 | шт | 1 | 6 | 5 | 202366.1 | 303144 | новое | АР филиала | Начальник ОЛ УЛиМТО | Машенцев Алексей Валентинович | 89275487216 |  | Ориентировочный срок поставки до 30.07.2015 | ЗАО "НБЭ" неисполнение договорных обязательств по срокам поставки, в связи с загруженностью завода-производителя.
59 | ОАО "МРСК Юга" | "Волгоградэнерго" |  | Склад СЛЭП ПО КЭС | ВЛ 35-220 кВ | Натяжная арматура | 35-110 кВ | Зажим натяжной болтовой НБ-2-6 | шт | 12 | 12 | 0 | 3785.28 | 0 | новое | АР филиала | Начальник СЛЭП | Волхов К.В. | 9270686739 |  | укомплектовано
60 | ОАО "МРСК Юга" | "Волгоградэнерго" |  | Склад АР ЦС ВЭ | ВЛ 35-220 кВ | Натяжная арматура | 0,4-10 кВ | Зажим натяжной болтовой НБ-2-6 | шт | 3 | 3 | 0 | 1095.75 | 0 | новое | АР филиала | Начальник ОЛ УЛиМТО | Машенцев Алексей Валентинович | 89275487216 |  | укомплектовано
61 | ОАО "МРСК Юга" | "Волгоградэнерго" |  | ЦЦР ПО "КЭС" | РС 0,4-10 кВ | Зажиим натяжной болтовой | 0,4-10 кВ | Зажим натяжной болтовой НБ-2-6 | шт | 14 | 14 | 0 | 5113.5 | 0 | новое | АР филиала | Начальник цеха | Глухов В.С. | 9375308331 |  | укомплектовано
62 | ОАО "МРСК Юга" | "Волгоградэнерго" |  | Склад СЛЭП ПО ЛЭС Плласовская гр | ВЛ 35-220 кВ | Натяжная арматура | 35-110 кВ | Зажим натяжной болтовой НБ-2-6 А б/у | шт | 9 | 9 | 0 | 149.85 | 0 | б/у | АР филиала | Начальник СЛЭП | Фирсов Юрий Васильевич | 8-937-530-80-84 |  | укомплектовано
63 | ОАО "МРСК Юга" | "Волгоградэнерго" |  | Склад СЛЭП ПО КЭС | ВЛ 35-220 кВ | Натяжная арматура | 35-110 кВ | Зажим натяжной болтовой НБ-3-6 | шт | 6 | 12 | 6 | 3255.6 | 4112.6304 | новое | АР филиала | Начальник СЛЭП | Волхов К.В. | 9270686739 |  | 2015-08-30
64 | ОАО "МРСК Юга" | "Волгоградэнерго" |  | Склад СЛЭП ПО ЛЭС | ВЛ 35-220 кВ | Натяжная арматура | 35-110 кВ | Зажим натяжной болтовой НБ-3-6 | шт | 5 | 5 | 0 | 112.2 | 0 | новое | АР филиала | Начальник СЛЭП | Фирсов Юрий Васильевич | 8-937-530-80-84 |  | укомплектовано
65 | ОАО "МРСК Юга" | "Волгоградэнерго" |  | Склад СЛЭП ПО УЭС | ВЛ 35-220 кВ | Натяжная арматура | 0,4-10 кВ | Зажим натяжной болтовой НБ-3-6 | шт | 3 | 3 | 0 | 722.16 | 0 | новое | АР филиала | Начальник | Саютин Александр Леонидович | 89375592697 |  | укомплектовано
66 | ОАО "МРСК Юга" | "Волгоградэнерго" |  | Склад АР ЦС ВЭ | ВЛ 35-220 кВ | Натяжная арматура | 0,4-10 кВ | Зажим натяжной болтовой НБ-3-6 | шт | 6 | 6 | 0 | 4866.12 | 0 | новое | АР филиала | Начальник ОЛ УЛиМТО | Машенцев Алексей Валентинович | 89275487216 |  | укомплектовано
67 | ОАО "МРСК Юга" | "Волгоградэнерго" |  | Склад АР ЦС ВЭ | ВЛ 35-220 кВ | Натяжная арматура | 0,4-10 кВ | Зажим натяжной болтовой НБ-3-6 | шт | 6 | 6 | 0 | 3681 | 0 | новое | АР МРСК Юга | Начальник ОЛ УЛиМТО | Машенцев Алексей Валентинович | 89275487216 |  | укомплектовано
68 | ОАО "МРСК Юга" | "Волгоградэнерго" |  | Склад СЛЭП ПО ЛЭС Плласовская гр | ВЛ 35-220 кВ | Натяжная арматура | 35-110 кВ | Зажим натяжной болтовой НБ-3-6 б/у | шт | 7 | 7 | 0 | 335.16 | 0 | б/у | АР филиала | Начальник СЛЭП | Фирсов Юрий Васильевич | 8-937-530-80-84 |  | укомплектовано
69 | ОАО "МРСК Юга" | "Волгоградэнерго" |  | Склад СЛЭП ПО КЭС | ВЛ 35-220 кВ | Натяжная арматура | 35-110 кВ | Зажим натяжной клиновой коушный НКК-1-1 | шт | 10 | 10 | 0 | 2311.3 | 0 | новое | АР филиала | Начальник СЛЭП | Волхов К.В. | 9270686739 |  | укомплектовано
70 | ОАО "МРСК Юга" | "Волгоградэнерго" |  | Склад СЛЭП ПО УЭС | ВЛ 35-220 кВ | Натяжная арматура | 0,4-10 кВ | Зажим натяжной клиновой коушный НКК-1-1 | шт | 8 | 8 | 0 | 1694.08 | 0 | новое | АР филиала | Начальник | Саютин Александр Леонидович | 89375592697 |  | укомплектовано
71 | ОАО "МРСК Юга" | "Волгоградэнерго" |  | Склад АР ЦС ВЭ | ВЛ 35-220 кВ | Натяжная арматура | 0,4-10 кВ | Зажим натяжной клиновой коушный НКК-1-1Б | шт | 4 | 4 | 0 | 748.5 | 0 | новое | АР МРСК Юга | Начальник ОЛ УЛиМТО | Машенцев Алексей Валентинович | 89275487216 |  | укомплектовано
72 | ОАО "МРСК Юга" | "Волгоградэнерго" |  | Склад АР ЦС ВЭ | ВЛ 35-220 кВ | Сцепная арматура | 0,4-10 кВ | Зажим натяжной спиральный НС-11,4-02 (К-70) | шт | 3 | 3 | 0 | 2846.772 | 0 | новое | АР филиала | Начальник ОЛ УЛиМТО | Машенцев Алексей Валентинович | 89275487216 |  | укомплектовано
73 | ОАО "МРСК Юга" | "Волгоградэнерго" |  | ЦЦР ПО "КЭС" | РС 0,4-10 кВ | Сцепная арматура | 0,4-10 кВ | Зажим натяжной спиральный НС-11,4-02 (К-70) | компл | 24 | 24 | 0 | 21938.4 | 0 | новое | АР филиала | Начальник цеха | Глухов В.С. | 9375308331 |  | укомплектовано
74 | ОАО "МРСК Юга" | "Волгоградэнерго" |  | Склад АЗ ПО МЭС | РС 0,4-10 кВ | Сцепная арматура | 0,4-10 кВ | Зажим натяжной спиральный НС-11,4-02 (К-70) | шт | 12 | 12 | 0 | 10969.2 | 0 | новое | АР филиала | Ведущий специалист СМТО | Ткачев Виталий Васильевич | (24) 3-67; TkachevVV@ve.mrsk-yuga.ru |  | укомплектовано
75 | ОАО "МРСК Юга" | "Волгоградэнерго" | Суровикинский РЭС | Суровикинский РЭС | РС 0,4-10 кВ | Сцепная арматура | 0,4-10 кВ | Зажим натяжной спиральный НС-11,4-02 (К-70) | шт | 3 | 3 | 0 | 2742.3 | 0 | новое | АР филиала | Главный инженер РЭС | Шевцов Б.А. | 89377430102 (ShevtsovBA@ve.mrsk-yuga.ru) |  | укомплектовано
76 | ОАО "МРСК Юга" | "Волгоградэнерго" | Октябрьский РЭС | Октябрьский РЭС | РС 0,4-10 кВ | Сцепная арматура | 0,4-10 кВ | Зажим натяжной спиральный НС-11,4-02 (К-70) | шт | 3 | 3 | 0 | 2742.3 | 0 | новое | АР филиала | Начальник РЭС | Бирюков О.Г. | Бирюков Олег Георгиевич <BiryukovOG@ve.mrsk-yuga.ru>(27)77-1-17 |  | укомплектовано
77 | ОАО "МРСК Юга" | "Волгоградэнерго" |  | ЦС УЭС склад АЗ | РС 0,4-10 кВ | Сцепная арматура | 0,4-10 кВ | Зажим натяжной спиральный НС-11,4-02 (К-70) | шт | 12 | 12 | 0 | 10211.64 | 0 | новое | АР филиала | Ведущий специалист СМТО | Рычков Александр Григорьевич | 89375592695 |  | укомплектовано
78 | ОАО "МРСК Юга" | "Волгоградэнерго" |  | Склад АР ЦС ВЭ | РС 0,4-10 кВ | Сцепная арматура | 0,4-10 кВ | Зажим натяжной спиральный НС-11,4-02 (К-70) | шт | 24 | 24 | 0 | 22774.176 | 0 | новое | АР филиала | Начальник ОЛ УЛиМТО | Машенцев Алексей Валентинович | 89275487216 |  | укомплектовано
79 | ОАО "МРСК Юга" | "Волгоградэнерго" |  | Склад АР ЦС ВЭ | ВЛ 35-220 кВ | Натяжная арматура | 0,4-10 кВ | Зажим натяжной спиральный НС-15,2-02(К-70) | шт | 3 | 3 | 0 | 4110.42 | 0 | новое | АР филиала | Начальник ОЛ УЛиМТО | Машенцев Алексей Валентинович | 89275487216 |  | укомплектовано
80 | ОАО "МРСК Юга" | "Волгоградэнерго" |  | Склад АР ЦС ВЭ | ВЛ 35-220 кВ | Натяжная арматура | 0,4-10 кВ | Зажим натяжной спиральный НС-16,8-02(К-70) | шт | 3 | 3 | 0 | 4118.46 | 0 | новое | АР МРСК Юга | Начальник ОЛ УЛиМТО | Машенцев Алексей Валентинович | 89275487216 |  | укомплектовано
81 | ОАО "МРСК Юга" | "Волгоградэнерго" |  | Склад АР ЦС ВЭ | ВЛ 35-220 кВ | Натяжная арматура | 0,4-10 кВ | Зажим натяжной спиральный НС-17,1-02 (К-70) | шт | 3 | 3 | 0 | 5696.49 | 0 | новое | АР МРСК Юга | Начальник ОЛ УЛиМТО | Машенцев Алексей Валентинович | 89275487216 |  | укомплектовано
82 | ОАО "МРСК Юга" | "Волгоградэнерго" |  | ЦЦР ПО "КЭС" | РС 0,4-10 кВ | Сцепная арматура | 0,4-10 кВ | Зажим натяжной спиральный НС-9,6-02 (К-25) | компл | 84 | 84 | 0 | 65788.8 | 0 | новое | АР филиала | Начальник цеха | Глухов В.С. | 9375308331 |  | укомплектовано
83 | ОАО "МРСК Юга" | "Волгоградэнерго" |  | Склад АЗ ПО ЛЭС | РС 0,4-10 кВ | Сцепная арматура | 0,4-10 кВ | Зажим натяжной спиральный НС-9,6-02 (К-25) | шт | 12 | 12 | 0 | 9747.48 | 0 | новое | АР филиала | Ведущий специалист сектора МТО | Бояков Роман Петрович | 8-937-530-80-97 |  | укомплектовано
84 | ОАО "МРСК Юга" | "Волгоградэнерго" |  | Склад АЗ ПО ЛЭС | РС 0,4-10 кВ | Сцепная арматура | 0,4-10 кВ | Зажим натяжной спиральный НС-9,6-02 (К-25) | шт | 42 | 42 | 0 | 34116.18 | 0 | новое | АР филиала | Ведущий специалист сектора МТО | Бояков Роман Петрович | 8-937-530-80-97 |  | укомплектовано
85 | ОАО "МРСК Юга" | "Волгоградэнерго" |  | Склад АЗ ПО МЭС | РС 0,4-10 кВ | Сцепная арматура | 0,4-10 кВ | Зажим натяжной спиральный НС-9,6-02 (К-25) | шт | 42 | 42 | 0 | 32894.4 | 0 | новое | АР филиала | Ведущий специалист СМТО | Ткачев Виталий Васильевич | (24) 3-67; TkachevVV@ve.mrsk-yuga.ru |  | укомплектовано
86 | ОАО "МРСК Юга" | "Волгоградэнерго" | Суровикинский РЭС | Суровикинский РЭС | РС 0,4-10 кВ | Сцепная арматура | 0,4-10 кВ | Зажим натяжной спиральный НС-9,6-02 (К-25) | шт | 10 | 10 | 0 | 7832 | 0 | новое | АР филиала | Главный инженер РЭС | Шевцов Б.А. | 89377430102 (ShevtsovBA@ve.mrsk-yuga.ru) |  | укомплектовано
87 | ОАО "МРСК Юга" | "Волгоградэнерго" | Октябрьский РЭС | Октябрьский РЭС | РС 0,4-10 кВ | Сцепная арматура | 0,4-10 кВ | Зажим натяжной спиральный НС-9,6-02 (К-25) | шт | 11 | 11 | 0 | 8615.2 | 0 | новое | АР филиала | Начальник РЭС | Бирюков О.Г. | Бирюков Олег Георгиевич <BiryukovOG@ve.mrsk-yuga.ru>(27)77-1-18 |  | укомплектовано
88 | ОАО "МРСК Юга" | "Волгоградэнерго" |  | ЦС УЭС склад АЗ | РС 0,4-10 кВ | Сцепная арматура | 0,4-10 кВ | Зажим натяжной спиральный НС-9,6-02 (К-25) | шт | 40 | 40 | 0 | 33796.8 | 0 | новое | АР филиала | Ведущий специалист СМТО | Рычков Александр Григорьевич | 89375592695 |  | укомплектовано
89 | ОАО "МРСК Юга" | "Волгоградэнерго" |  | Склад АР ЦС ВЭ | РС 0,4-10 кВ | Сцепная арматура | 0,4-10 кВ | Зажим натяжной спиральный НС-9,6-02 (К-25) | шт | 84 | 84 | 0 | 65788.8 | 0 | новое | АР филиала | Начальник ОЛ УЛиМТО | Машенцев Алексей Валентинович | 89275487216 |  | укомплектовано
90 | ОАО "МРСК Юга" | "Волгоградэнерго" |  | Склад АР ЦС ВЭ | ВЛ 35-220 кВ | Соединительная арматура | 0,4-10 кВ | Зажим плашечный ПА-2-2 | шт | 12 | 12 | 0 | 401.64 | 0 | новое | АР филиала | Начальник ОЛ УЛиМТО | Машенцев Алексей Валентинович | 89275487216 |  | укомплектовано
91 | ОАО "МРСК Юга" | "Волгоградэнерго" |  | ЦЦР ПО "КЭС" | РС 0,4-10 кВ | Зажим соединительный плашечный | 0,4-10 кВ | Зажим плашечный ПА-2-2 | шт | 46 | 46 | 0 | 2234.68 | 0 | новое | АР филиала | Начальник цеха | Глухов В.С. | 9375308331 |  | укомплектовано
92 | ОАО "МРСК Юга" | "Волгоградэнерго" |  | Склад АЗ ПО ЛЭС | ВЛ 35-220 кВ | Соединительная арматура | 0,4-10 кВ | Зажим плашечный ПА-2-2 | шт | 30 | 30 | 0 | 966.3 | 0 | новое | АР МРСК Юга | Ведущий специалист сектора МТО | Бояков Роман Петрович | 8-937-530-80-97 |  | укомплектовано
93 | ОАО "МРСК Юга" | "Волгоградэнерго" |  | Склад АР ЦС ВЭ | РС 0,4-10 кВ кВ | Зажим соединительный плашечный | 0,4-10 кВ | Зажим плашечный ПА-2-2 | шт | 40 | 40 | 0 | 1338.8 | 0 | новое | АР МРСК Юга | Начальник ОЛ УЛиМТО | Машенцев Алексей Валентинович | 89275487216 |  | укомплектовано
94 | ОАО "МРСК Юга" | "Волгоградэнерго" |  | Склад СЛЭП ПО ЛЭС Плласовская гр | ВЛ 35-220 кВ | Соединительная арматура | 35-110 кВ | Зажим плашечный ПА-2-2 б/у | шт | 12 | 12 | 0 | 50.04 | 0 | б/у | АР филиала | Начальник СЛЭП | Фирсов Юрий Васильевич | 8-937-530-80-84 |  | укомплектовано
95 | ОАО "МРСК Юга" | "Волгоградэнерго" |  | Склад СЛЭП ПО ЛЭС | ВЛ 35-220 кВ | Соединительная арматура | 35-110 кВ | Зажим плашечный ПА-2-2А | шт | 10 | 10 | 0 | 348.2 | 0 | новое | АР филиала | Начальник СЛЭП | Фирсов Юрий Васильевич | 8-937-530-80-84 |  | укомплектовано
96 | ОАО "МРСК Юга" | "Волгоградэнерго" |  | Склад СЛЭП ПО ВЭС | ВЛ 35-220 кВ | Соединительная арматура | 0,4-10 кВ | Зажим плашечный ПА-3-2 | шт | 15 | 15 | 0 | 961.95 | 0 | новое | АР филиала | Начальник службы ЛЭП | Друкер Эдуард Рувимович | (26) 48-73; DrukerER@ve.mrsk-yuga.ru |  | укомплектовано
97 | ОАО "МРСК Юга" | "Волгоградэнерго" |  | Склад СЛЭП ПО ЛЭС | ВЛ 35-220 кВ | Соединительная арматура | 35-110 кВ | Зажим плашечный ПА-4-1 | шт | 12 | 12 | 0 | 150.72 | 0 | новое | АР филиала | Начальник СЛЭП | Фирсов Юрий Васильевич | 8-937-530-80-84 |  | укомплектовано
98 | ОАО "МРСК Юга" | "Волгоградэнерго" |  | Склад СЛЭП ПО ЛЭС Плласовская гр | ВЛ 35-220 кВ | Соединительная арматура | 35-110 кВ | Зажим плашечный ПА-4-1 б/у | шт | 12 | 12 | 0 | 147.6 | 0 | б/у | АР филиала | Начальник СЛЭП | Фирсов Юрий Васильевич | 8-937-530-80-84 |  | укомплектовано
99 | ОАО "МРСК Юга" | "Волгоградэнерго" |  | Склад СЛЭП ПО ЛЭС | ВЛ 35-220 кВ | Соединительная арматура | 35-110 кВ | Зажим плашечный ПА-5-1 | шт | 12 | 12 | 0 | 513.12 | 0 | новое | АР филиала | Начальник СЛЭП | Фирсов Юрий Васильевич | 8-937-530-80-84 |  | укомплектовано
100 | ОАО "МРСК Юга" | "Волгоградэнерго" |  | Склад СЛЭП ПО ЛЭС Плласовская гр | ВЛ 35-220 кВ | Соединительная арматура | 35-110 кВ | Зажим плашечный ПА-5-1 б/у | шт | 7 | 7 | 0 | 105.84 | 0 | б/у | АР филиала | Начальник СЛЭП | Фирсов Юрий Васильевич | 8-937-530-80-84 |  | укомплектовано
101 | ОАО "МРСК Юга" | "Волгоградэнерго" |  | ЦЦР ПО "КЭС" | РС 0,4-10 кВ | Сцепная арматура | 0,4-10 кВ | Зажим плашечный ПС-1-1 | шт | 54 | 54 | 0 | 1299.78 | 0 | новое | АР филиала | Начальник цеха | Глухов В.С. | 9375308331 |  | укомплектовано
102 | ОАО "МРСК Юга" | "Волгоградэнерго" |  | Склад АР ЦС ВЭ | РС 0,4-10 кВ кВ | Сцепная арматура | 0,4-10 кВ | Зажим плашечный ПС-1-1 | шт | 100 | 100 | 0 | 3685 | 0 | новое | АР МРСК Юга | Начальник ОЛ УЛиМТО | Машенцев Алексей Валентинович | 89275487216 |  | укомплектовано
103 | ОАО "МРСК Юга" | "Волгоградэнерго" |  | Склад СЛЭП ПО КЭС | ВЛ 35-220 кВ | Поддерживающая арматура | 35-110 кВ | Зажим поддерживающий ПГН-2-6 | шт | 3 | 24 | 21 | 296.31 | 3590.37 | новое | АР филиала | Начальник СЛЭП | Волхов К.В. | 9270686739 |  | 2015-08-30
104 | ОАО "МРСК Юга" | "Волгоградэнерго" |  | Склад СЛЭП ПО КЭС | ВЛ 35-220 кВ | Поддерживающая арматура | 35-110 кВ | Зажим поддерживающий ПГН-2-6 | шт | 12 | 12 | 0 | 971.52 | 0 | новое | АР филиала | Начальник СЛЭП | Волхов К.В. | 9270686739 |  | укомплектовано
105 | ОАО "МРСК Юга" | "Волгоградэнерго" |  | Склад СЛЭП ПО УЭС | ВЛ 35-220 кВ | Поддерживающая арматура | 0,4-10 кВ | Зажим поддерживающий ПГН-2-6 | шт | 12 | 12 | 0 | 984.36 | 0 | новое | АР филиала | Начальник | Саютин Александр Леонидович | 89375592697 |  | укомплектовано
106 | ОАО "МРСК Юга" | "Волгоградэнерго" |  | Склад АР ЦС ВЭ | ВЛ 35-220 кВ | Поддерживающая арматура | 0,4-10 кВ | Зажим поддерживающий ПГН-2-6 | шт | 50 | 50 | 0 | 4938.5 | 0 | новое | АР филиала | Начальник ОЛ УЛиМТО | Машенцев Алексей Валентинович | 89275487216 |  | укомплектовано
107 | ОАО "МРСК Юга" | "Волгоградэнерго" |  | Склад СЛЭП ПО ЛЭС | ВЛ 35-220 кВ | Поддерживающая арматура | 35-110 кВ | Зажим поддерживающий ПГН-2-6 (б/у) | шт | 6 | 6 | 0 | 117.96 | 0 | б/у | АР филиала | Начальник СЛЭП | Фирсов Юрий Васильевич | 8-937-530-80-84 |  | укомплектовано
108 | ОАО "МРСК Юга" | "Волгоградэнерго" |  | Склад СЛЭП ПО ЛЭС Плласовская гр | ВЛ 35-220 кВ | Поддерживающая арматура | 35-110 кВ | Зажим поддерживающий ПГН-2-6 б/у | шт | 12 | 12 | 0 | 235.92 | 0 | б/у | АР филиала | Начальник СЛЭП | Фирсов Юрий Васильевич | 8-937-530-80-84 |  | укомплектовано
109 | ОАО "МРСК Юга" | "Волгоградэнерго" |  | Склад СЛЭП ПО ЛЭС | ВЛ 35-220 кВ | Поддерживающая арматура | 35-110 кВ | Зажим поддерживающий ПГН-3-5 | шт | 5 | 5 | 0 | 538.75 | 0 | новое | АР филиала | Начальник СЛЭП | Фирсов Юрий Васильевич | 8-937-530-80-84 |  | укомплектовано
110 | ОАО "МРСК Юга" | "Волгоградэнерго" |  | Склад АР ЦС ВЭ | ВЛ 35-220 кВ | Поддерживающая арматура | 0,4-10 кВ | Зажим поддерживающий ПГН-3-5 | шт | 48 | 30 | -18 | 6028.32 | 0 | новое | АР филиала | Начальник ОЛ УЛиМТО | Машенцев Алексей Валентинович | 89275487216 |  | укомплектовано
111 | ОАО "МРСК Юга" | "Волгоградэнерго" |  | Склад АР ЦС ВЭ | ВЛ 35-220 кВ | Поддерживающая арматура | 0,4-10 кВ | Зажим поддерживающий ПГН-3-5 | шт | 35 | 35 | 0 | 4395.65 | 0 | новое | АР МРСК Юга | Начальник ОЛ УЛиМТО | Машенцев Алексей Валентинович | 89275487216 |  | укомплектовано
112 | ОАО "МРСК Юга" | "Волгоградэнерго" |  | Склад СЛЭП ПО ЛЭС Плласовская гр | ВЛ 35-220 кВ | Поддерживающая арматура | 35-110 кВ | Зажим поддерживающий ПГН-3-5 б/у | шт | 9 | 9 | 0 | 114.12 | 0 | б/у | АР филиала | Начальник СЛЭП | Фирсов Юрий Васильевич | 8-937-530-80-84 |  | укомплектовано
113 | ОАО "МРСК Юга" | "Волгоградэнерго" |  | Склад СЛЭП ПО ЛЭС | ВЛ 35-220 кВ | Поддерживающая арматура | 35-110 кВ | Зажим поддерживающий ПГН-5-3 | шт | 5 | 5 | 0 | 1411.25 | 0 | новое | АР филиала | Начальник СЛЭП | Фирсов Юрий Васильевич | 8-937-530-80-84 |  | укомплектовано
114 | ОАО "МРСК Юга" | "Волгоградэнерго" |  | Склад СЛЭП ПО ВЭС | ВЛ 35-220 кВ | Поддерживающая арматура | 0,4-10 кВ | Зажим поддерживающий спиральный ПС-18,9П-11 | шт | 3 | 3 | 0 | 4258.17 | 0 | новое | АР филиала | Начальник службы ЛЭП | Друкер Эдуард Рувимович | (26) 48-73; DrukerER@ve.mrsk-yuga.ru |  | укомплектовано
115 | ОАО "МРСК Юга" | "Волгоградэнерго" |  | ЦЦР ПО "КЭС" | РС 0,4-10 кВ | Сцепная арматура | 0,4-10 кВ | Зажим ПС-2-1 | шт | 69 | 69 | 0 | 1908.54 | 0 | новое | АР филиала | Начальник цеха | Глухов В.С. | 9375308331 |  | укомплектовано
116 | ОАО "МРСК Юга" | "Волгоградэнерго" |  | Склад СЛЭП ПО ВЭС | ВЛ 35-220 кВ | Соединительная арматура | 0,4-10 кВ | Зажим ремонтный РС-18,8-01 | шт | 3 | 3 | 0 | 2256.24 | 0 | новое | АР филиала | Начальник службы ЛЭП | Друкер Эдуард Рувимович | (26) 48-73; DrukerER@ve.mrsk-yuga.ru |  | укомплектовано
117 | ОАО "МРСК Юга" | "Волгоградэнерго" |  | Склад СЛЭП ПО ЛЭС | ВЛ 35-220 кВ | Соединительная арматура | 35-110 кВ | Зажим соеденительный САС-240-1 | шт | 5 | 5 | 0 | 1360.65 | 0 | новое | АР филиала | Начальник СЛЭП | Фирсов Юрий Васильевич | 8-937-530-80-84 |  | укомплектовано
118 | ОАО "МРСК Юга" | "Волгоградэнерго" |  | Склад СЛЭП ПО ЛЭС | ВЛ 35-220 кВ | Натяжная арматура | 35-110 кВ | Зажим соединительный НАС-300-1 | шт | 2 | 2 | 0 | 1373.18 | 0 | новое | АР филиала | Начальник СЛЭП | Фирсов Юрий Васильевич | 8-937-530-80-84 |  | укомплектовано
119 | ОАО "МРСК Юга" | "Волгоградэнерго" |  | Склад СЛЭП ПО КЭС | ВЛ 35-220 кВ | Соединительная арматура | 35-110 кВ | Зажим соединительный овальный СОАС-120-3 | шт | 4 | 4 | 0 | 698.84 | 0 | новое | АР филиала | Начальник СЛЭП | Волхов К.В. | 9270686739 |  | укомплектовано
120 | ОАО "МРСК Юга" | "Волгоградэнерго" |  | Склад АЗ ПО ЛЭС | ВЛ 35-220 кВ | Соединительная арматура | 35-110 кВ | Зажим соединительный овальный СОАС-120-3 | шт | 30 | 30 | 0 | 4581.6 | 0 | новое | АР филиала | Ведущий специалист сектора МТО | Бояков Роман Петрович | 8-937-530-80-97 |  | укомплектовано
121 | ОАО "МРСК Юга" | "Волгоградэнерго" |  | Склад СЛЭП ПО ЛЭС Плласовская гр | ВЛ 35-220 кВ | Соединительная арматура | 35-110 кВ | Зажим соединительный овальный СОАС-120-3 | шт | 10 | 13 | 3 | 143.3 | 0 | новое | АР филиала | Начальник СЛЭП | Фирсов Юрий Васильевич | 8-937-530-80-84 |  | укомплектовано
122 | ОАО "МРСК Юга" | "Волгоградэнерго" |  | Склад СЛЭП ПО ЛЭС | ВЛ 35-220 кВ | Соединительная арматура | 35-110 кВ | Зажим соединительный овальный СОАС-120-3 | шт | 10 | 10 | 0 | 6.7 | 0 | новое | АР филиала | Начальник СЛЭП | Фирсов Юрий Васильевич | 8-937-530-80-84 |  | укомплектовано
123 | ОАО "МРСК Юга" | "Волгоградэнерго" |  | Склад СЛЭП ПО МЭС | ВЛ 35-220 кВ | Соединительная арматура | 35-110 кВ | Зажим соединительный овальный СОАС-120-3 | шт | 6 | 6 | 0 | 1002.5733 | 0 | новое | АР филиала | Начальник СЛЭП | Рогачев Петр Юрьевич | (24) 3-73; rogachevpu@ve.mrsk-yuga.ru |  | укомплектовано
124 | ОАО "МРСК Юга" | "Волгоградэнерго" |  | Склад СЛЭП ПО ПЭС | ВЛ 35-220 кВ | Соединительная арматура | 35-110 кВ | Зажим соединительный овальный СОАС-120-3 | шт | 5 | 5 | 0 | 750.6 | 0 | новое | АР филиала | начальник СЛЭП | Соколов М.В. | (8442)96-94-73, sokolovmv@ve.mrsk-yuga.ru |  | укомплектовано
125 | ОАО "МРСК Юга" | "Волгоградэнерго" |  | Склад СЛЭП ПО УЭС | ВЛ 35-220 кВ | Соединительная арматура | 35-110 кВ | Зажим соединительный овальный СОАС-120-3 | шт | 10 | 10 | 0 | 1603.9 | 0 | новое | АР филиала | Начальник | Саютин Александр Леонидович | 89375592697 |  | укомплектовано
126 | ОАО "МРСК Юга" | "Волгоградэнерго" |  | Склад АР ЦС ВЭ | ВЛ 35-220 кВ | Соединительная арматура | 0,4-10 кВ | Зажим соединительный овальный СОАС-120-3 | шт | 9 | 9 | 0 | 1554.03 | 0 | новое | АР филиала | Начальник ОЛ УЛиМТО | Машенцев Алексей Валентинович | 89275487216 |  | укомплектовано
127 | ОАО "МРСК Юга" | "Волгоградэнерго" |  | Склад СЛЭП ПО ЛЭС Плласовская гр | ВЛ 35-220 кВ | Соединительная арматура | 35-110 кВ | Зажим соединительный овальный СОАС-150-3 | шт | 7 | 7 | 0 | 1478.75 | 0 | новое | АР филиала | Начальник СЛЭП | Фирсов Юрий Васильевич | 8-937-530-80-84 |  | укомплектовано
128 | ОАО "МРСК Юга" | "Волгоградэнерго" |  | Склад СЛЭП ПО ЛЭС | ВЛ 35-220 кВ | Соединительная арматура | 35-110 кВ | Зажим соединительный овальный СОАС-150-3 | шт | 10 | 10 | 0 | 1527.2 | 0 | новое | АР филиала | Начальник СЛЭП | Фирсов Юрий Васильевич | 8-937-530-80-84 |  | укомплектовано
129 | ОАО "МРСК Юга" | "Волгоградэнерго" |  | Склад СЛЭП ПО МЭС | ВЛ 35-220 кВ | Соединительная арматура | 35-110 кВ | Зажим соединительный овальный СОАС-150-3 | шт | 6 | 6 | 0 | 919.1631 | 0 | новое | АР филиала | Начальник СЛЭП | Рогачев Петр Юрьевич | (24) 3-73; rogachevpu@ve.mrsk-yuga.ru |  | укомплектовано
130 | ОАО "МРСК Юга" | "Волгоградэнерго" |  | Склад СЛЭП ПО ПЭС | ВЛ 35-220 кВ | Соединительная арматура | 35-110 кВ | Зажим соединительный овальный СОАС-150-3 | шт | 5 | 5 | 0 | 1093.94 | 0 | новое | АР филиала | начальник СЛЭП | Соколов М.В. | (8442)96-94-73, sokolovmv@ve.mrsk-yuga.ru |  | укомплектовано
131 | ОАО "МРСК Юга" | "Волгоградэнерго" |  | Склад СЛЭП ПО УЭС | ВЛ 35-220 кВ | Соединительная арматура | 35-110 кВ | Зажим соединительный овальный СОАС-150-3 | шт | 10 | 10 | 0 | 2424 | 0 | новое | АР филиала | Начальник | Саютин Александр Леонидович | 89375592697 |  | укомплектовано
132 | ОАО "МРСК Юга" | "Волгоградэнерго" |  | Склад АР ЦС ВЭ | ВЛ 35-220 кВ | Соединительная арматура | 0,4-10 кВ | Зажим соединительный овальный СОАС-150-3 | шт | 9 | 9 | 0 | 1993.23 | 0 | новое | АР МРСК Юга | Начальник ОЛ УЛиМТО | Машенцев Алексей Валентинович | 89275487216 |  | укомплектовано
133 | ОАО "МРСК Юга" | "Волгоградэнерго" |  | Склад АР ЦС ВЭ | ВЛ 35-220 кВ | Соединительная арматура | 0,4-10 кВ | Зажим соединительный овальный СОАС-150-3 | шт | 10 | 9 | -1 | 2214.7 | 0 | новое | АР филиала | Начальник ОЛ УЛиМТО | Машенцев Алексей Валентинович | 89275487216 |  | укомплектовано
134 | ОАО "МРСК Юга" | "Волгоградэнерго" |  | Склад СЛЭП ПО ПЭС | ВЛ 35-220 кВ | Соединительная арматура | 35-110 кВ | Зажим соединительный овальный СОАС-180-3 | шт | 5 | 5 | 0 | 1703.96 | 0 | новое | АР филиала | начальник СЛЭП | Соколов М.В. | (8442)96-94-73, sokolovmv@ve.mrsk-yuga.ru |  | укомплектовано
135 | ОАО "МРСК Юга" | "Волгоградэнерго" |  | Склад СЛЭП ПО КЭС | ВЛ 35-220 кВ | Соединительная арматура | 35-110 кВ | Зажим соединительный овальный СОАС-185-3 | шт | 6 | 6 | 0 | 1730.52 | 0 | новое | АР филиала | Начальник СЛЭП | Волхов К.В. | 9270686739 |  | укомплектовано
136 | ОАО "МРСК Юга" | "Волгоградэнерго" |  | Склад АЗ ПО ЛЭС | ВЛ 35-220 кВ | Соединительная арматура | 35-110 кВ | Зажим соединительный овальный СОАС-185-3 | шт | 10 | 10 | 0 | 2013.1 | 0 | новое | АР филиала | Ведущий специалист сектора МТО | Бояков Роман Петрович | 8-937-530-80-97 |  | укомплектовано
137 | ОАО "МРСК Юга" | "Волгоградэнерго" |  | Склад СЛЭП ПО УЭС | ВЛ 35-220 кВ | Соединительная арматура | 35-110 кВ | Зажим соединительный овальный СОАС-185-3 | шт | 10 | 10 | 0 | 2983.8 | 0 | новое | АР филиала | Начальник | Саютин Александр Леонидович | 89375592697 |  | укомплектовано
138 | ОАО "МРСК Юга" | "Волгоградэнерго" |  | ЦЦР ПО "КЭС" | РС 0,4-10 кВ | Сцепная арматура | 0,4-10 кВ | Зажим соединительный овальный СОАС-35-3 | шт | 99 | 99 | 0 | 3681.81 | 0 | новое | АР филиала | Начальник цеха | Глухов В.С. | 9375308331 |  | укомплектовано
139 | ОАО "МРСК Юга" | "Волгоградэнерго" |  | Склад СЛЭП ПО КЭС | ВЛ 35-220 кВ | Соединительная арматура | 35-110 кВ | Зажим соединительный овальный СОАС-50-3 | шт | 4 | 4 | 0 | 181.16 | 0 | новое | АР филиала | Начальник СЛЭП | Волхов К.В. | 9270686739 |  | укомплектовано
140 | ОАО "МРСК Юга" | "Волгоградэнерго" |  | Склад СЛЭП ПО УЭС | ВЛ 35-220 кВ | Соединительная арматура | 35-110 кВ | Зажим соединительный овальный СОАС-50-3 | шт | 10 | 10 | 0 | 410 | 0 | новое | АР филиала | Начальник | Саютин Александр Леонидович | 89375592697 |  | укомплектовано
141 | ОАО "МРСК Юга" | "Волгоградэнерго" |  | ЦЦР ПО "КЭС" | РС 0,4-10 кВ | Сцепная арматура | 0,4-10 кВ | Зажим соединительный овальный СОАС-50-3 | шт | 194 | 194 | 0 | 9315.88 | 0 | новое | АР филиала | Начальник цеха | Глухов В.С. | 9375308331 |  | укомплектовано
142 | ОАО "МРСК Юга" | "Волгоградэнерго" |  | Склад АР ЦС ВЭ | РС 0,4-10 кВ кВ | Сцепная арматура | 0,4-10 кВ | Зажим соединительный овальный СОАС-50-3 | шт | 50 | 50 | 0 | 2750 | 0 | новое | АР МРСК Юга | Начальник ОЛ УЛиМТО | Машенцев Алексей Валентинович | 89275487216 |  | укомплектовано
143 | ОАО "МРСК Юга" | "Волгоградэнерго" |  | Склад АЗ ПО ЛЭС | ВЛ 35-220 кВ | Соединительная арматура | 35-110 кВ | Зажим соединительный овальный СОАС-70-3 | шт | 18 | 18 | 0 | 908.82 | 0 | новое | АР филиала | Ведущий специалист сектора МТО | Бояков Роман Петрович | 8-937-530-80-97 |  | укомплектовано
144 | ОАО "МРСК Юга" | "Волгоградэнерго" |  | Склад СЛЭП ПО ЛЭС | ВЛ 35-220 кВ | Соединительная арматура | 35-110 кВ | Зажим соединительный овальный СОАС-70-3 | шт | 10 | 10 | 0 | 504.9 | 0 | новое | АР филиала | Начальник СЛЭП | Фирсов Юрий Васильевич | 8-937-530-80-84 |  | укомплектовано
145 | ОАО "МРСК Юга" | "Волгоградэнерго" |  | Склад СЛЭП ПО УЭС | ВЛ 35-220 кВ | Соединительная арматура | 35-110 кВ | Зажим соединительный овальный СОАС-70-3 | шт | 10 | 10 | 0 | 624.6 | 0 | новое | АР филиала | Начальник | Саютин Александр Леонидович | 89375592697 |  | укомплектовано
146 | ОАО "МРСК Юга" | "Волгоградэнерго" |  | Склад АР ЦС ВЭ | ВЛ 35-220 кВ | Соединительная арматура | 0,4-10 кВ | Зажим соединительный овальный СОАС-70-3 | шт | 3 | 3 | 0 | 201.12 | 0 | новое | АР филиала | Начальник ОЛ УЛиМТО | Машенцев Алексей Валентинович | 89275487216 |  | укомплектовано
147 | ОАО "МРСК Юга" | "Волгоградэнерго" |  | ЦЦР ПО "КЭС" | РС 0,4-10 кВ | Сцепная арматура | 0,4-10 кВ | Зажим соединительный овальный СОАС-70-3 | шт | 36 | 36 | 0 | 2253.24 | 0 | новое | АР филиала | Начальник цеха | Глухов В.С. | 9375308331 |  | укомплектовано
148 | ОАО "МРСК Юга" | "Волгоградэнерго" |  | Склад АР ЦС ВЭ | РС 0,4-10 кВ кВ | Сцепная арматура | 0,4-10 кВ | Зажим соединительный овальный СОАС-70-3 | шт | 50 | 50 | 0 | 3352 | 0 | новое | АР МРСК Юга | Начальник ОЛ УЛиМТО | Машенцев Алексей Валентинович | 89275487216 |  | укомплектовано
149 | ОАО "МРСК Юга" | "Волгоградэнерго" |  | Склад СЛЭП ПО КЭС | ВЛ 35-220 кВ | Соединительная арматура | 35-110 кВ | Зажим соединительный овальный СОАС-95-3 | шт | 10 | 10 | 0 | 987.8 | 0 | новое | АР филиала | Начальник СЛЭП | Волхов К.В. | 9270686739 |  | укомплектовано
150 | ОАО "МРСК Юга" | "Волгоградэнерго" |  | Склад АЗ ПО ЛЭС | ВЛ 35-220 кВ | Соединительная арматура | 35-110 кВ | Зажим соединительный овальный СОАС-95-3 | шт | 15 | 15 | 0 | 944.55 | 0 | новое | АР филиала | Ведущий специалист сектора МТО | Бояков Роман Петрович | 8-937-530-80-97 |  | укомплектовано
151 | ОАО "МРСК Юга" | "Волгоградэнерго" |  | Склад СЛЭП ПО ЛЭС Плласовская гр | ВЛ 35-220 кВ | Соединительная арматура | 35-110 кВ | Зажим соединительный овальный СОАС-95-3 | шт | 12 | 12 | 0 | 494.4 | 0 | новое | АР филиала | Начальник СЛЭП | Фирсов Юрий Васильевич | 8-937-530-80-84 |  | укомплектовано
152 | ОАО "МРСК Юга" | "Волгоградэнерго" |  | Склад СЛЭП ПО ЛЭС | ВЛ 35-220 кВ | Соединительная арматура | 35-110 кВ | Зажим соединительный овальный СОАС-95-3 | шт | 10 | 10 | 0 | 629.7 | 0 | новое | АР филиала | Начальник СЛЭП | Фирсов Юрий Васильевич | 8-937-530-80-84 |  | укомплектовано
153 | ОАО "МРСК Юга" | "Волгоградэнерго" |  | Склад СЛЭП ПО УЭС | ВЛ 35-220 кВ | Соединительная арматура | 35-110 кВ | Зажим соединительный овальный СОАС-95-3 | шт | 10 | 10 | 0 | 991.4 | 0 | новое | АР филиала | Начальник | Саютин Александр Леонидович | 89375592697 |  | укомплектовано
154 | ОАО "МРСК Юга" | "Волгоградэнерго" |  | Склад АР ЦС ВЭ | ВЛ 35-220 кВ | Соединительная арматура | 0,4-10 кВ | Зажим соединительный овальный СОАС-95-3 | шт | 11 | 11 | 0 | 1208.57 | 0 | новое | АР филиала | Начальник ОЛ УЛиМТО | Машенцев Алексей Валентинович | 89275487216 |  | укомплектовано
155 | ОАО "МРСК Юга" | "Волгоградэнерго" |  | Склад АР ЦС ВЭ | ВЛ 35-220 кВ | Соединительная арматура | 35-110 кВ | Зажим соединительный САС-300-1 | шт | 5 | 5 | 0 | 4827.05 | 0 | новое | АР филиала | Начальник ОЛ УЛиМТО | Машенцев Алексей Валентинович | 89275487216 |  | укомплектовано
156 | ОАО "МРСК Юга" | "Волгоградэнерго" |  | Склад СЛЭП ПО ЛЭС | ВЛ 35-220 кВ | Соединительная арматура | 35-110 кВ | Зажим соединительный САС-330-1 | шт | 5 | 5 | 0 | 2789.85 | 0 | новое | АР филиала | Начальник СЛЭП | Фирсов Юрий Васильевич | 8-937-530-80-84 |  | укомплектовано
157 | ОАО "МРСК Юга" | "Волгоградэнерго" |  | Склад АЗ ПО ЛЭС | ВЛ 35-220 кВ | Соединительная арматура | 35-110 кВ | Зажим соединительный СВС-50-3 | шт | 10 | 10 | 0 | 307.5 | 0 | новое | АР МРСК Юга | Ведущий специалист сектора МТО | Бояков Роман Петрович | 8-937-530-80-97 |  | укомплектовано
158 | ОАО "МРСК Юга" | "Волгоградэнерго" |  | Склад АР ЦС ВЭ | ВЛ 35-220 кВ | Соединительная арматура | 0,4-10 кВ | Зажим соединительный СВС-50-3 | шт | 15 | 15 | 0 | 989.1 | 0 | новое | АР филиала | Начальник ОЛ УЛиМТО | Машенцев Алексей Валентинович | 89275487216 |  | укомплектовано
159 | ОАО "МРСК Юга" | "Волгоградэнерго" |  | Склад АЗ ПО ЛЭС | ВЛ 35-220 кВ | Соединительная арматура | 0,4-10 кВ | Зажим соединительный СВС-50-3 | шт | 10 | 10 | 0 | 307.5 | 0 | новое | АР филиала | Ведущий специалист сектора МТО | Бояков Роман Петрович | 8-937-530-80-97 |  | укомплектовано
160 | ОАО "МРСК Юга" | "Волгоградэнерго" |  | Склад АЗ ПО ЛЭС | ВЛ 35-220 кВ | Соединительная арматура | 35-110 кВ | Зажим соединительный СВС-70-3 | шт | 5 | 5 | 0 | 3.35 | 0 | новое | АР филиала | Ведущий специалист сектора МТО | Бояков Роман Петрович | 8-937-530-80-97 |  | укомплектовано
161 | ОАО "МРСК Юга" | "Волгоградэнерго" |  | Склад СЛЭП ПО УЭС | ВЛ 35-220 кВ | Соединительная арматура | 35-110 кВ | Зажим соединительный спиральный СС-11,0-01 | шт | 1 | 1 | 0 | 1038.31 | 0 | новое | АР филиала | Начальник | Саютин Александр Леонидович | 89375592697 |  | укомплектовано
162 | ОАО "МРСК Юга" | "Волгоградэнерго" |  | Склад СЛЭП ПО УЭС | ВЛ 35-220 кВ | Соединительная арматура | 35-110 кВ | Зажим соединительный спиральный СС-13,5П-11 | шт | 1 | 1 | 0 | 917.29 | 0 | новое | АР филиала | Начальник | Саютин Александр Леонидович | 89375592697 |  | укомплектовано
163 | ОАО "МРСК Юга" | "Волгоградэнерго" |  | Склад СЛЭП ПО УЭС | ВЛ 35-220 кВ | Соединительная арматура | 35-110 кВ | Зажим соединительный спиральный СС-15,2-11 | шт | 1 | 1 | 0 | 1240.94 | 0 | новое | АР филиала | Начальник | Саютин Александр Леонидович | 89375592697 |  | укомплектовано
164 | ОАО "МРСК Юга" | "Волгоградэнерго" |  | Склад СЛЭП ПО МЭС | ВЛ 35-220 кВ | Соединительная арматура | 35-110 кВ | Зажим соединительный спиральный СС-16,8-11 | шт | 3 | 3 | 0 | 4290.25 | 0 | новое | АР филиала | Начальник СЛЭП | Рогачев Петр Юрьевич | (24) 3-73; rogachevpu@ve.mrsk-yuga.ru |  | укомплектовано
165 | ОАО "МРСК Юга" | "Волгоградэнерго" |  | Склад СЛЭП ПО УЭС | ВЛ 35-220 кВ | Соединительная арматура | 35-110 кВ | Зажим соединительный спиральный СС-17,1-11 | шт | 1 | 1 | 0 | 1738.1 | 0 | новое | АР филиала | Начальник | Саютин Александр Леонидович | 89375592697 |  | укомплектовано
166 | ОАО "МРСК Юга" | "Волгоградэнерго" |  | Склад СЛЭП ПО УЭС | ВЛ 35-220 кВ | Соединительная арматура | 35-110 кВ | Зажим соединительный спиральный СС-18,8-11 | шт | 1 | 1 | 0 | 2866.78 | 0 | новое | АР филиала | Начальник | Саютин Александр Леонидович | 89375592697 |  | укомплектовано
167 | ОАО "МРСК Юга" | "Волгоградэнерго" |  | Склад СЛЭП ПО УЭС | ВЛ 35-220 кВ | Соединительная арматура | 35-110 кВ | Зажим соединительный спиральный СС-9,1-01 | шт | 1 | 1 | 0 | 1554.19 | 0 | новое | АР филиала | Начальник | Саютин Александр Леонидович | 89375592697 |  | укомплектовано
168 | ОАО "МРСК Юга" | "Волгоградэнерго" |  | Склад СЛЭП ПО УЭС | ВЛ 35-220 кВ | Соединительная арматура | 35-110 кВ | Зажим соединительный спиральный СС-9,6-11 | шт | 1 | 1 | 0 | 783.2 | 0 | новое | АР филиала | Начальник | Саютин Александр Леонидович | 89375592697 |  | укомплектовано
169 | ОАО "МРСК Юга" | "Волгоградэнерго" |  | Склад СЛЭП ПО ВЭС | ВЛ 35-220 кВ | Соединительная арматура | 35-110 кВ | Зажим соединительный СС-18,8-21 | шт | 3 | 3 | 0 | 5174.34 | 0 | новое | АР филиала | Начальник службы ЛЭП | Друкер Эдуард Рувимович | (26) 48-73; DrukerER@ve.mrsk-yuga.ru |  | укомплектовано
170 | ОАО "МРСК Юга" | "Волгоградэнерго" |  | ЦЦР ПО "КЭС" | РС 0,4-10 кВ | Сцепная арматура | 0,4-10 кВ | Зажим соединительный шлейфовый спирального типа ШС 11,4-0,1 | шт | 23 | 23 | 0 | 6451.5 | 0 | новое | АР филиала | Начальник цеха | Глухов В.С. | 9375308331 |  | укомплектовано
171 | ОАО "МРСК Юга" | "Волгоградэнерго" |  | Склад АЗ ПО ЛЭС | РС 0,4-10 кВ | Сцепная арматура | 0,4-10 кВ | Зажим соединительный шлейфовый спирального типа ШС 11,4-0,1 | шт | 12 | 12 | 0 | 3366 | 0 | новое | АР филиала | Ведущий специалист сектора МТО | Бояков Роман Петрович | 8-937-530-80-97 |  | укомплектовано
172 | ОАО "МРСК Юга" | "Волгоградэнерго" |  | Склад АЗ ПО МЭС | РС 0,4-10 кВ | Сцепная арматура | 0,4-10 кВ | Зажим соединительный шлейфовый спирального типа ШС 11,4-0,1 | шт | 12 | 12 | 0 | 3366 | 0 | новое | АР филиала | Ведущий специалист СМТО | Ткачев Виталий Васильевич | (24) 3-67; TkachevVV@ve.mrsk-yuga.ru |  | укомплектовано
173 | ОАО "МРСК Юга" | "Волгоградэнерго" | Чернышковский РЭС | Чернышковский РЭС | РС 0,4-10 кВ | Сцепная арматура | 10 кВ | Зажим соединительный шлейфовый спирального типа ШС 11,4-0,1 | шт | 3 | 3 | 0 | 841.5 | 0 | новое | АР филиала | Главный инженер Чернышковского РЭС | Чомов И горь Владимирович | сот.тел.8793774301103ChomovIV@ve.mrsk-yuga.ru |  | укомплектовано
174 | ОАО "МРСК Юга" | "Волгоградэнерго" | Суровикинский РЭС | Суровикинский РЭС | РС 0,4-10 кВ | Сцепная арматура | 10 кВ | Зажим соединительный шлейфовый спирального типа ШС 11,4-0,1 | шт | 3 | 3 | 0 | 841.5 | 0 | новое | АР филиала | Главный инженер РЭС | Шевцов Б.А. | 89377430102 (ShevtsovBA@ve.mrsk-yuga.ru) |  | укомплектовано
175 | ОАО "МРСК Юга" | "Волгоградэнерго" | Октябрьский РЭС | Октябрьский РЭС | РС 0,4-10 кВ | Сцепная арматура | 10 кВ | Зажим соединительный шлейфовый спирального типа ШС 11,4-0,1 | шт | 3 | 3 | 0 | 841.5 | 0 | новое | АР филиала | Начальник РЭС | Бирюков О.Г. | Бирюков Олег Георгиевич <BiryukovOG@ve.mrsk-yuga.ru>(27)77-1-19 |  | укомплектовано
176 | ОАО "МРСК Юга" | "Волгоградэнерго" |  | ЦС УЭС склад АЗ | РС 0,4-10 кВ | Сцепная арматура | 0,4-10 кВ | Зажим соединительный шлейфовый спирального типа ШС 11,4-0,1 | шт | 12 | 12 | 0 | 3366 | 0 | новое | АР филиала | Ведущий специалист СМТО | Рычков Александр Григорьевич | 89375592695 |  | укомплектовано
177 | ОАО "МРСК Юга" | "Волгоградэнерго" |  | Склад АР ЦС ВЭ | РС 0,4-10 кВ | Сцепная арматура | 0,4-10 кВ | Зажим соединительный шлейфовый спирального типа ШС 11,4-0,1 | шт | 23 | 23 | 0 | 6635.27 | 0 | новое | АР филиала | Начальник ОЛ УЛиМТО | Машенцев Алексей Валентинович | 89275487216 |  | укомплектовано
178 | ОАО "МРСК Юга" | "Волгоградэнерго" |  | ЦЦР ПО "КЭС" | РС 0,4-10 кВ | Сцепная арматура | 0,4-10 кВ | Зажим соединительный шлейфовый спирального типа ШС 9,6-0,1 | шт | 82 | 82 | 0 | 21828.4 | 0 | новое | АР филиала | Начальник цеха | Глухов В.С. | 9375308331 |  | укомплектовано
179 | ОАО "МРСК Юга" | "Волгоградэнерго" |  | Склад АЗ ПО ЛЭС | РС 0,4-10 кВ | Сцепная арматура | 0,4-10 кВ | Зажим соединительный шлейфовый спирального типа ШС 9,6-0,1 | шт | 41 | 41 | 0 | 10914.2 | 0 | новое | АР филиала | Ведущий специалист сектора МТО | Бояков Роман Петрович | 8-937-530-80-97 |  | укомплектовано
180 | ОАО "МРСК Юга" | "Волгоградэнерго" |  | Склад АЗ ПО МЭС | РС 0,4-10 кВ | Сцепная арматура | 0,4-10 кВ | Зажим соединительный шлейфовый спирального типа ШС 9,6-0,1 | шт | 38 | 38 | 0 | 10115.6 | 0 | новое | АР филиала | Ведущий специалист СМТО | Ткачев Виталий Васильевич | (24) 3-67; TkachevVV@ve.mrsk-yuga.ru |  | укомплектовано
181 | ОАО "МРСК Юга" | "Волгоградэнерго" | Чернышковский РЭС | Чернышковский РЭС | РС 0,4-10 кВ | Сцепная арматура | 10 кВ | Зажим соединительный шлейфовый спирального типа ШС 9,6-0,1 | шт | 10 | 10 | 0 | 2633.89 | 0 | новое | АР филиала | Главный инженер Чернышковского РЭС | Чомов И горь Владимирович | сот.тел.8793774301103ChomovIV@ve.mrsk-yuga.ru |  | укомплектовано
182 | ОАО "МРСК Юга" | "Волгоградэнерго" | Суровикинский РЭС | Суровикинский РЭС | РС 0,4-10 кВ | Сцепная арматура | 10 кВ | Зажим соединительный шлейфовый спирального типа ШС 9,6-0,1 | шт | 10 | 10 | 0 | 2633.9 | 0 | новое | АР филиала | Главный инженер РЭС | Шевцов Б.А. | 89377430102 (ShevtsovBA@ve.mrsk-yuga.ru) |  | укомплектовано
183 | ОАО "МРСК Юга" | "Волгоградэнерго" | Октябрьский РЭС | Октябрьский РЭС | РС 0,4-10 кВ | Сцепная арматура | 10 кВ | Зажим соединительный шлейфовый спирального типа ШС 9,6-0,1 | шт | 11 | 11 | 0 | 2869.55 | 0 | новое | АР филиала | Начальник РЭС | Бирюков О.Г. | Бирюков Олег Георгиевич <BiryukovOG@ve.mrsk-yuga.ru>(27)77-1-20 |  | укомплектовано
184 | ОАО "МРСК Юга" | "Волгоградэнерго" |  | ЦС УЭС склад АЗ | РС 0,4-10 кВ | Сцепная арматура | 0,4-10 кВ | Зажим соединительный шлейфовый спирального типа ШС 9,6-0,1 | шт | 40 | 40 | 0 | 10648 | 0 | новое | АР филиала | Ведущий специалист СМТО | Рычков Александр Григорьевич | 89375592695 |  | укомплектовано
185 | ОАО "МРСК Юга" | "Волгоградэнерго" |  | Склад АР ЦС ВЭ | РС 0,4-10 кВ | Сцепная арматура | 0,4-10 кВ | Зажим соединительный шлейфовый спирального типа ШС 9,6-0,1 | шт | 82 | 82 | 0 | 21828.4 | 0 | новое | АР филиала | Начальник ОЛ УЛиМТО | Машенцев Алексей Валентинович | 89275487216 |  | укомплектовано
186 | ОАО "МРСК Юга" | "Волгоградэнерго" |  | Склад АР ЦС ВЭ | РС 0.4-10 кВ | Металлоконструкции | 0,4-10 кВ | Заземляющий проводник ЗП-2 (1м) | шт | 100 | 100 | 0 | 5006 | 0 | новое | АР МРСК Юга | Начальник ОЛ УЛиМТО | Машенцев Алексей Валентинович | 89275487216 |  | укомплектовано
187 | ОАО "МРСК Юга" | "Волгоградэнерго" |  | Склад АР ЦС ВЭ | ВЛ 35-220 кВ | Сцепная арматура | 35-110 кВ | Звено промежуточное ПР-12-6 | шт | 6 | 6 | 0 | 435.48 | 0 | новое | АР МРСК Юга | Начальник ОЛ УЛиМТО | Машенцев Алексей Валентинович | 89275487216 |  | укомплектовано
188 | ОАО "МРСК Юга" | "Волгоградэнерго" |  | Склад АР ЦС ВЭ | ВЛ 35-220 кВ | Сцепная арматура | 35-110 кВ | Звено промежуточное ПР-12-6 А | шт | 7 | 7 | 0 | 447.93 | 0 | новое | АР МРСК Юга | Начальник ОЛ УЛиМТО | Машенцев Алексей Валентинович | 89275487216 |  | укомплектовано
189 | ОАО "МРСК Юга" | "Волгоградэнерго" |  | Склад АР ЦС ВЭ | ВЛ 35-220 кВ | Сцепная арматура | 35-110 кВ | Звено промежуточное ПР-7-6 | шт | 8 | 8 | 0 | 407.76 | 0 | новое | АР филиала | Начальник ОЛ УЛиМТО | Машенцев Алексей Валентинович | 89275487216 |  | укомплектовано
190 | ОАО "МРСК Юга" | "Волгоградэнерго" |  | Склад АР ЦС ВЭ | ВЛ 35-220 кВ | Сцепная арматура | 35-110 кВ | Звено промежуточное ПР-7-6 | шт | 8 | 8 | 0 | 407.76 | 0 | новое | АР МРСК Юга | Начальник ОЛ УЛиМТО | Машенцев Алексей Валентинович | 89275487216 |  | укомплектовано
191 | ОАО "МРСК Юга" | "Волгоградэнерго" |  | Склад СЛЭП ПО КЭС | ВЛ 35-220 кВ | Сцепная арматура | 35-110 кВ | Звено промежуточное ПРР-12-1 | шт | 30 | 30 | 0 | 10123.8 | 0 | новое | АР филиала | Начальник СЛЭП | Волхов К.В. | 9270686739 |  | укомплектовано
192 | ОАО "МРСК Юга" | "Волгоградэнерго" |  | Склад АР ЦС ВЭ | ВЛ 35-220 кВ | Сцепная арматура |  | Звено промежуточное ПРР-12-1а | шт | 6 | 6 | 0 | 2357.82 | 0 | новое | АР филиала | Начальник ОЛ УЛиМТО | Машенцев Алексей Валентинович | 89275487216 |  | укомплектовано
193 | ОАО "МРСК Юга" | "Волгоградэнерго" |  | Склад АР ЦС ВЭ | ВЛ 35-220 кВ | Сцепная арматура |  | Звено промежуточное ПРТ-12-1 | шт | 12 | 12 | 0 | 1202.04 | 0 | новое | АР филиала | Начальник ОЛ УЛиМТО | Машенцев Алексей Валентинович | 89275487216 |  | укомплектовано
194 | ОАО "МРСК Юга" | "Волгоградэнерго" |  | ЦЦР ПО "КЭС" | РС 0,4-10 кВ | Звено промежуточное трёхлапчатое | 0,4-10 кВ | Звено промежуточное ПРТ-7-1 | шт | 36 | 36 | 0 | 2411.64 | 0 | новое | АР филиала | Начальник цеха | Глухов В.С. | 9375308331 |  | укомплектовано
195 | ОАО "МРСК Юга" | "Волгоградэнерго" |  | Склад АЗ ПО ЛЭС | РС 0,4-10 кВ | Изолятор штыревой |  | Звено промежуточное ПРТ-7-1 | шт | 18 | 18 | 0 | 1122.66 | 0 | новое | АР филиала | Ведущий специалист сектора МТО | Бояков Роман Петрович | 8-937-530-80-97 |  | укомплектовано
196 | ОАО "МРСК Юга" | "Волгоградэнерго" |  | Склад АЗ ПО МЭС | РС 0,4-10 кВ | Сцепная арматура |  | Звено промежуточное ПРТ-7-1 | шт | 18 | 18 | 0 | 1122.66 | 0 | новое | АР филиала | Ведущий специалист СМТО | Ткачев Виталий Васильевич | (24) 3-67; TkachevVV@ve.mrsk-yuga.ru |  | укомплектовано
197 | ОАО "МРСК Юга" | "Волгоградэнерго" |  | ЦС УЭС склад АЗ | РС 0,4-10 кВ | Накладка |  | Звено промежуточное ПРТ-7-1 | шт | 18 | 18 | 0 | 1122.66 | 0 | новое | АР филиала | Ведущий специалист СМТО | Рычков Александр Григорьевич | 89375592695 |  | укомплектовано
198 | ОАО "МРСК Юга" | "Волгоградэнерго" |  | Склад АР ЦС ВЭ | РС 0,4-10 кВ | Звено промежуточное трёхлапчатое |  | Звено промежуточное ПРТ-7-1 | шт | 36 | 36 | 0 | 2921.4 | 0 | новое | АР филиала | Начальник ОЛ УЛиМТО | Машенцев Алексей Валентинович | 89275487216 |  | укомплектовано
199 | ОАО "МРСК Юга" | "Волгоградэнерго" |  | ЦС УЭС склад АЗ | ПС 35-220 кВ | Изолятор опорный |  | ИОС-35/1000 | шт | 6 | 6 | 0 | 7814.82 | 0 | новое | АР филиала | Ведущий специалист СМТО | Рычков Александр Григорьевич | 89375592695 |  | укомплектовано
200 | ОАО "МРСК Юга" | "Волгоградэнерго" |  | ЦС УЭС склад АЗ | ПС 35-220 кВ | Изолятор опорный |  | ИОС-35-500-01 УХЛ1 | шт | 6 | 6 | 0 | 11320.2 | 0 | новое | АР филиала | Ведущий специалист СМТО | Рычков Александр Григорьевич | 89375592695 |  | укомплектовано
201 | ОАО "МРСК Юга" | "Волгоградэнерго" |  | Склад ЦГП ПО ПЭС | ПС 35-220 кВ | Изолятор опорный | 110 кВ | ИОС-400 | шт | 6 | 6 | 0 | 3517.8 | 0 | б/у | АР филиала | Зам. начальника СП | Ногтев А.Н. | Ногтев Андрей Николаевич <NogtevAN@ve.mrsk-yuga.ru> 969478 |  | укомплектовано
202 | ОАО "МРСК Юга" | "Волгоградэнерго" |  | Склад СПС ПО КЭС | ПС 35-220 кВ | Изолятор опорный | 10 кВ | ИОСПК-10-110/480-01-II-УХЛ1 | шт | 2 | 2 | 0 | 15246 | 0 | новое | АР филиала | Начальник СПС | Петрухин В.А. | 9375308322 |  | укомплектовано
203 | ОАО "МРСК Юга" | "Волгоградэнерго" |  | Склад АР ЦС ВЭ | ПС 35-220 кВ | Изолятор проходной |  | ИП-10/1000-7,5 УХЛ2 | шт | 12 | 12 | 0 | 31623.12 | 0 | новое | АР филиала | Начальник ОЛ УЛиМТО | Машенцев Алексей Валентинович | 89275487216 |  | укомплектовано
204 | ОАО "МРСК Юга" | "Волгоградэнерго" |  | Склад АР ЦС ВЭ | ПС 35-220 кВ | Изолятор проходной |  | ИПУ-10/2000-12,5 УХЛ 1 | шт | 3 | 6 | 3 | 33180 | 0 | новое | АР филиала | Начальник ОЛ УЛиМТО | Машенцев Алексей Валентинович | 89275487216 |  | укомплектовано
205 | ОАО "МРСК Юга" | "Волгоградэнерго" |  | ЦЦР ПО "КЭС" | РС 0,4-10 кВ | Изолятор проходной | 10 кВ | ИПУ-10/630-7,5 М УХЛ1 | шт | 9 | 9 | 0 | 8293.23 | 0 | новое | АР филиала | Начальник цеха | Глухов В.С. | 9375308331 |  | укомплектовано
206 | ОАО "МРСК Юга" | "Волгоградэнерго" |  | ЦС УЭС склад АЗ | ПС 35-220 кВ | Изолятор проходной |  | ИПУ-10/630-7,5 М УХЛ1(ов) | шт | 12 | 12 | 0 | 9013.2 | 0 | новое | АР филиала | Ведущий специалист СМТО | Рычков Александр Григорьевич | 89375592695 |  | укомплектовано
207 | ОАО "МРСК Юга" | "Волгоградэнерго" |  | Склад АР ЦС ВЭ | ПС 35-220 кВ | Изолятор проходной |  | ИПУ-10/630-7,5 М УХЛ1(ов) | шт | 3 | 3 | 0 | 2233.56 | 0 | новое | АР филиала | Начальник ОЛ УЛиМТО | Машенцев Алексей Валентинович | 89275487216 |  | укомплектовано
208 | ОАО "МРСК Юга" | "Волгоградэнерго" |  | Склад АР ЦС ВЭ | ПС 35-220 кВ | КРУН |  | К-59АТ | шт | 1 | 1 | 0 | 5150000 | 0 | новое | АР филиала | Начальник ОЛ УЛиМТО | Машенцев Алексей Валентинович | 89275487216 |  | укомплектовано
209 | ОАО "МРСК Юга" | "Волгоградэнерго" | Красноармейский РЭС | Красноармейский РЭС | РС 0,4-10 кВ | Колпачек |  | К-6 | шт | 18 | 18 | 0 | 89.46 | 0 | новое | АР филиала | Главный инженер Красноармейского РЭС | Дорошенко Владимир Николаевич | (26) 13-351; DoroshenkoVN@ve.mrsk-yuga.ru |  | укомплектовано
210 | ОАО "МРСК Юга" | "Волгоградэнерго" | Пархоменский РЭС | Пархоменский РЭС | РС 0,4-10 кВ | Колпачек |  | К-6 | шт | 19 | 19 | 0 | 99.75 | 0 | новое | АР филиала | Главный инженер Пархоменского РЭС | Гераимчук Андрей Владимирович | (26) 16-351; GeraimchukAV@ve.mrsk-yuga.ru |  | укомплектовано
211 | ОАО "МРСК Юга" | "Волгоградэнерго" | Калачевский РЭС | Калачевский РЭС | РС 0,4-10 кВ | Колпачек |  | К-6 | шт | 18 | 18 | 0 | 81.54 | 0 | новое | АР филиала | Главный инженер Калачевского РЭС | Востродымов Алексей Семенович | (26) 15-3-51; VostrodymovAS@ve.mrsk-yuga.ru |  | укомплектовано
212 | ОАО "МРСК Юга" | "Волгоградэнерго" | Городищенский РЭС | Городищенский РЭС | РС 0,4-10 кВ | Колпачек |  | К-6 | шт | 18 | 18 | 0 | 85.68 | 0 | новое | АР филиала | Главный инженер Городищенского РЭС | Смолянинов Владимир Александрович | (26) 11-3-51; sva55@ve.mrsk-yuga.ru |  | укомплектовано
213 | ОАО "МРСК Юга" | "Волгоградэнерго" | Городской РЭС | Городской РЭС | РС 0,4-10 кВ | Колпачек |  | К-6 | шт | 18 | 18 | 0 | 88.56 | 0 | новое | АР филиала | Главный инженер Городского РЭС | Чирков Алексей Николаевич | (26) 14-3-51; ChirkovAN@ve.mrsk-yuga.ru |  | укомплектовано
214 | ОАО "МРСК Юга" | "Волгоградэнерго" |  | Склад АЗ ПО ЛЭС | РС 0,4-10 кВ | Колпачек |  | К-6 | шт | 33 | 33 | 0 | 190.08 | 0 | новое | АР филиала | Ведущий специалист сектора МТО | Бояков Роман Петрович | 8-937-530-80-97 |  | укомплектовано
215 | ОАО "МРСК Юга" | "Волгоградэнерго" | Среднеахтубинский РЭС | Среднеахтубинский РЭС | РС 0,4-10 кВ | Колпачек |  | К-6 | шт | 11 | 11 | 0 | 53.13 | 0 | новое | АР филиала | Главный инженер Среднеахтубинского РЭС | Полянский Сергей Николаевич | 8-937-530-81-34 |  | укомплектовано
216 | ОАО "МРСК Юга" | "Волгоградэнерго" | Ленинский РЭС | Ленинский РЭС | РС 0,4-10 кВ | Колпачек |  | К-6 | шт | 17 | 17 | 0 | 89.93 | 0 | новое | АР филиала | Главный инженер Ленинского РЭС | Водянов Павел Александрович | 8-937-530-80-75 |  | укомплектовано
217 | ОАО "МРСК Юга" | "Волгоградэнерго" | Быковский РЭС | Быковский РЭС | РС 0,4-10 кВ | Колпачек |  | К-6 | шт | 16 | 16 | 0 | 77.28 | 0 | новое | АР филиала | Главный инженер Быковского РЭС | Афанасьев Виталий Анатольевич | 8-937-530-80-77 |  | укомплектовано
218 | ОАО "МРСК Юга" | "Волгоградэнерго" | Николаевский РЭС | Николаевский РЭС | РС 0,4-10 кВ | Колпачек |  | К-6 | шт | 15 | 15 | 0 | 72.45 | 0 | новое | АР филиала | Главный инженер Николаевского РЭС | Караев Владимир Григорьевич | 8-937-530-80-60 |  | укомплектовано
219 | ОАО "МРСК Юга" | "Волгоградэнерго" | Палласовский РЭС | Палласовский РЭС | РС 0,4-10 кВ | Колпачек |  | К-6 | шт | 30 | 30 | 0 | 144.9 | 0 | новое | АР филиала | Главный инженер Палласовского РЭС | Бабенко Юрий Сергеевич | 8-937-530-80-69 |  | укомплектовано
220 | ОАО "МРСК Юга" | "Волгоградэнерго" | Старополтавский РЭС | Старополтавский РЭС | РС 0,4-10 кВ | Колпачек |  | К-6 | шт | 17 | 17 | 0 | 82.11 | 0 | новое | АР филиала | Главный инженер Старополтавского РЭС | Гайворонский Владимир Николаевич | 8-937-530-81-07 |  | укомплектовано
221 | ОАО "МРСК Юга" | "Волгоградэнерго" |  | Склад АЗ ПО МЭС | РС 0,4-10 кВ | Колпачек |  | К-6 | шт | 45 | 45 | 0 | 140.46 | 0 | новое | АР филиала | Ведущий специалист СМТО | Ткачев Виталий Васильевич | (24) 3-67; TkachevVV@ve.mrsk-yuga.ru |  | укомплектовано
222 | ОАО "МРСК Юга" | "Волгоградэнерго" | Клетский РЭС | Клетский РЭС | РС 0,4-10 кВ | Колпачек |  | К-6 | шт | 12 | 12 | 0 | 58.0671 | 0 | новое | АР филиала | Главный инженер РЭС | Попов Игорь Викторович | (24) 15-3-52, PopovIV@ve.mrsk-yuga.ru |  | укомплектовано
223 | ОАО "МРСК Юга" | "Волгоградэнерго" | Кумылженский РЭС | Кумылженский РЭС | РС 0,4-10 кВ | Колпачек |  | К-6 | шт | 16 | 16 | 0 | 78.6596 | 0 | новое | АР филиала | Главный инженер РЭС | Поликарпов Валерий Вениаминович | (24) 12-3-51; PolikarpovVV@ve.mrsk-yuga.ru |  | укомплектовано
224 | ОАО "МРСК Юга" | "Волгоградэнерго" | Логовский РЭС | Логовский РЭС | РС 0,4-10 кВ | Колпачек |  | К-6 | шт | 18 | 18 | 0 | 87.72 | 0 | новое | АР филиала | Главный инженер РЭС | Долгов Валерий Викторович | (24) 13-3-51; dolgovvv@ve.mrsk-yuga.ru |  | укомплектовано
225 | ОАО "МРСК Юга" | "Волгоградэнерго" | Серафимовический РЭС | Серафимовический РЭС | РС 0,4-10 кВ | Колпачек |  | К-6 | шт | 17 | 17 | 0 | 81.39 | 0 | новое | АР филиала | Главный инженер РЭС | Чесноков Борис Николаевич | (24) 14-3-51; ChesnokovBN@ve.mrsk-yuga.ru |  | укомплектовано
226 | ОАО "МРСК Юга" | "Волгоградэнерго" | Фроловский РЭС | Фроловский РЭС | РС 0,4-10 кВ | Колпачек |  | К-6 | шт | 9 | 9 | 0 | 44.25 | 0 | новое | АР филиала | Главный инженер РЭС | Улыбин Василий Иванович | (24) 16-351; UlybinVI@ve.mrsk-yuga.ru |  | укомплектовано
227 | ОАО "МРСК Юга" | "Волгоградэнерго" |  | Склад АР ЦС ВЭ | РС 0.4-10 кВ | Колпачек |  | К-6 | шт | 440 | 720 | 280 | 2125.2 | 1830.416 | новое | АР МРСК Юга | Начальник ОЛ УЛиМТО | Машенцев Алексей Валентинович | 89275487216 |  | 2015-08-30
228 | ОАО "МРСК Юга" | "Волгоградэнерго" | Ольховского РЭС | Ольховского РЭС | РС 0,4-10 кВ | Колпачек | 6-10 кВ | К-7 | шт | 0 | 9 | 9 | 0 | 51.84 | новое | АР филиала | Начальник РЭС | Дронкин П.А. | 9375308307 |  | 2015-08-30
229 | ОАО "МРСК Юга" | "Волгоградэнерго" | Петроввальский РЭС | Петроввальский РЭС | РС 0,4-10 кВ | Колпачек | 6-10 кВ | К-7 | шт | 7 | 15 | 8 | 22.26 | 52.2976 | новое | АР филиала | Начальник РЭС | Штерен Е.В. | 9377079500 |  | 2015-08-30
230 | ОАО "МРСК Юга" | "Волгоградэнерго" | Чернышковский РЭС | Чернышковский РЭС | РС 0,4-10 кВ | Колпачек | 10 кВ | К-7 | шт | 30 | 30 | 0 | 128.23 | 0 | новое | АР филиала | Главный инженер Чернышковского РЭС | Чомов И горь Владимирович | сот.тел.8793774301103ChomovIV@ve.mrsk-yuga.ru |  | укомплектовано
231 | ОАО "МРСК Юга" | "Волгоградэнерго" | Котельниковский РЭС | Котельниковский РЭС | РС 0,4-10 кВ | Колпачек | 10 кВ | К-7 | шт | 0 | 39 | 39 | 0 | 224.64 | новое | АР филиала | главный инженер РЭС | Бачевский В.В. | BachevskiyVV@ve.mrsk-yuga.ru ,тел (27) 76-1-16 |  | 2015-08-30
232 | ОАО "МРСК Юга" | "Волгоградэнерго" | Суровикинский РЭС | Суровикинский РЭС | РС 0,4-10 кВ | Колпачек | 10 кВ | К-7 | шт | 30 | 30 | 0 | 180 | 0 | новое | АР филиала | Главный инженер РЭС | Шевцов Б.А. | 89377430102 (ShevtsovBA@ve.mrsk-yuga.ru) |  | укомплектовано
233 | ОАО "МРСК Юга" | "Волгоградэнерго" | Октябрьский РЭС | Октябрьский РЭС | РС 0,4-10 кВ | Колпачек | 10 кВ | К-7 | шт | 0 | 30 | 30 | 0 | 172.8 | новое | АР филиала | Начальник РЭС | Бирюков О.Г. | Бирюков Олег Георгиевич <BiryukovOG@ve.mrsk-yuga.ru>(27)77-1-22 |  | 2015-08-30
234 | ОАО "МРСК Юга" | "Волгоградэнерго" |  | ЦС УЭС склад АЗ | РС 0,4-10 кВ | Колпачек |  | К-7 | шт | 60 | 141 | 81 | 345.6 | 529.5132 | новое | АР филиала | Ведущий специалист СМТО | Рычков Александр Григорьевич | 89375592695 |  | 2015-08-30
235 | ОАО "МРСК Юга" | "Волгоградэнерго" |  | Склад АР ЦС ВЭ | РС 0.4-10 кВ | Колпачек |  | К-7 | шт | 88 | 360 | 272 | 506.88 | 1778.1184 | новое | АР МРСК Юга | Начальник ОЛ УЛиМТО | Машенцев Алексей Валентинович | 89275487216 |  | 2015-08-30
236 | ОАО "МРСК Юга" | "Волгоградэнерго" | Городской РЭС | Городской РЭС | РС 0,4-10 кВ | Кабель |  | Кабель ААБл-10 3*185 | км | 0.481 | 0.481 | 0 | 361758.3237 | 0 | новое | АР филиала | Главный инженер Городского РЭС | Чирков Алексей Николаевич | (26) 14-3-51; ChirkovAN@ve.mrsk-yuga.ru |  | укомплектовано
237 | ОАО "МРСК Юга" | "Волгоградэнерго" | Городской РЭС | Городской РЭС | РС 0,4-10 кВ | Кабель |  | Кабель ААБл-10 3*240 | км | 0.011 | 0.011 | 0 | 7949.03 | 0 | новое | АР филиала | Главный инженер Городского РЭС | Чирков Алексей Николаевич | (26) 14-3-51; ChirkovAN@ve.mrsk-yuga.ru |  | укомплектовано
238 | ОАО "МРСК Юга" | "Волгоградэнерго" | Городской РЭС | Городской РЭС | РС 0,4-10 кВ | Кабель |  | Кабель ААШВ 4х95 | км | 0.02 | 0.02 | 0 | 4225.61 | 0 | новое | АР филиала | Главный инженер Городского РЭС | Чирков Алексей Николаевич | (26) 14-3-51; ChirkovAN@ve.mrsk-yuga.ru |  | укомплектовано
239 | ОАО "МРСК Юга" | "Волгоградэнерго" | Городской РЭС | Городской РЭС | РС 0,4-10 кВ | Кабель |  | Кабель АСБл-10 3*120 | км | 0.042 | 0.042 | 0 | 34858.5413 | 0 | новое | АР филиала | Главный инженер Городского РЭС | Чирков Алексей Николаевич | (26) 14-3-51; ChirkovAN@ve.mrsk-yuga.ru |  | укомплектовано
240 | ОАО "МРСК Юга" | "Волгоградэнерго" |  | Склад СЛЭП ПО КЭС | ВЛ 35-220 кВ | Металлопрокат | 35-110 кВ | Катанка 6,5 бухты сталь 3 | т | 0.05 | 0.1 | 0.05 | 1408.0275 | 2737.6 | новое | АР филиала | Начальник СЛЭП | Волхов К.В. | 9270686739 |  | 2015-09-20 | Договор ООО НПП "Энергосвязьинжиниринг" на согласовании в СЭД
241 | ОАО "МРСК Юга" | "Волгоградэнерго" |  | Склад СЛЭП ПО ЛЭС Плласовская гр | ВЛ 35-220 кВ | Металлопрокат | 35-110 кВ | Катанка 6,5 г/к ст3 бухты (О) | т | 0.1 | 0.1 | 0 | 2785.09 | 0 | новое | АР филиала | Начальник СЛЭП | Фирсов Юрий Васильевич | 8-937-530-80-84 |  | укомплектовано
242 | ОАО "МРСК Юга" | "Волгоградэнерго" | Красноармейский РЭС | Красноармейский РЭС | РС 0,4-10 кВ | Металлопрокат |  | Катанка 6,5 ст 3пс1 | т | 0.01 | 0.01 | 0 | 219.16 | 0 | новое | АР филиала | Главный инженер Красноармейского РЭС | Дорошенко Владимир Николаевич | (26) 13-351; DoroshenkoVN@ve.mrsk-yuga.ru |  | укомплектовано
243 | ОАО "МРСК Юга" | "Волгоградэнерго" | Пархоменский РЭС | Пархоменский РЭС | РС 0,4-10 кВ | Металлопрокат |  | Катанка 6,5 ст 3пс1 | т | 0.005 | 0.005 | 0 | 97.99 | 0 | новое | АР филиала | Главный инженер Пархоменского РЭС | Гераимчук Андрей Владимирович | (26) 16-351; GeraimchukAV@ve.mrsk-yuga.ru |  | укомплектовано
244 | ОАО "МРСК Юга" | "Волгоградэнерго" | Калачевский РЭС | Калачевский РЭС | РС 0,4-10 кВ | Металлопрокат |  | Катанка 6,5 ст 3пс1 | т | 0.01 | 0.01 | 0 | 235.93 | 0 | новое | АР филиала | Главный инженер Калачевского РЭС | Востродымов Алексей Семенович | (26) 15-3-51; VostrodymovAS@ve.mrsk-yuga.ru |  | укомплектовано
245 | ОАО "МРСК Юга" | "Волгоградэнерго" | Городищенский РЭС | Городищенский РЭС | РС 0,4-10 кВ | Металлопрокат |  | Катанка 6,5 ст 3пс1 | т | 0.01 | 0.01 | 0 | 237.8 | 0 | новое | АР филиала | Главный инженер Городищенского РЭС | Смолянинов Владимир Александрович | (26) 11-3-51; sva55@ve.mrsk-yuga.ru |  | укомплектовано
246 | ОАО "МРСК Юга" | "Волгоградэнерго" | Ольховского РЭС | Ольховского РЭС | РС 0,4-10 кВ | Металлопрокат | 0,4-10 кВ | Катанка 6,5 ст 3пс1 | т | 0.005 | 0.005 | 0 | 199.83 | 0 | новое | АР филиала | Начальник РЭС | Дронкин П.А. | 9375308307 |  | укомплектовано
247 | ОАО "МРСК Юга" | "Волгоградэнерго" | Петроввальский РЭС | Петроввальский РЭС | РС 0,4-10 кВ | Металлопрокат | 0,4-10 кВ | Катанка 6,5 ст 3пс1 | т | 0.01 | 0.01 | 0 | 253.11 | 0 | новое | АР филиала | Начальник РЭС | Штерен Е.В. | 9377079500 |  | укомплектовано
248 | ОАО "МРСК Юга" | "Волгоградэнерго" | Волжский РЭС | Волжский РЭС | РС 0,4-10 кВ | Металлопрокат |  | Катанка 6,5 ст 3пс1 | т | 0.005 | 0.005 | 0 | 117.97 | 0 | новое | АР филиала | Главный инженер Волжского РЭС | Купка Игорь Анатольевич | 8-937-530-81-45 |  | укомплектовано
249 | ОАО "МРСК Юга" | "Волгоградэнерго" | Среднеахтубинский РЭС | Среднеахтубинский РЭС | РС 0,4-10 кВ | Металлопрокат |  | Катанка 6,5 ст 3пс1 | т | 0.01 | 0.01 | 0 | 235.925 | 0 | новое | АР филиала | Главный инженер Среднеахтубинского РЭС | Полянский Сергей Николаевич | 8-937-530-81-34 |  | укомплектовано
250 | ОАО "МРСК Юга" | "Волгоградэнерго" | Ленинский РЭС | Ленинский РЭС | РС 0,4-10 кВ | Металлопрокат |  | Катанка 6,5 ст 3пс1 | т | 0.01 | 0.01 | 0 | 235.93 | 0 | новое | АР филиала | Главный инженер Ленинского РЭС | Водянов Павел Александрович | 8-937-530-80-75 |  | укомплектовано
251 | ОАО "МРСК Юга" | "Волгоградэнерго" | Быковский РЭС | Быковский РЭС | РС 0,4-10 кВ | Металлопрокат |  | Катанка 6,5 ст 3пс1 | т | 0.01 | 0.01 | 0 | 235.925 | 0 | новое | АР филиала | Главный инженер Быковского РЭС | Афанасьев Виталий Анатольевич | 8-937-530-80-77 |  | укомплектовано
252 | ОАО "МРСК Юга" | "Волгоградэнерго" | Николаевский РЭС | Николаевский РЭС | РС 0,4-10 кВ | Металлопрокат |  | Катанка 6,5 ст 3пс1 | т | 0.01 | 0.01 | 0 | 235.93 | 0 | новое | АР филиала | Главный инженер Николаевского РЭС | Караев Владимир Григорьевич | 8-937-530-80-60 |  | укомплектовано
253 | ОАО "МРСК Юга" | "Волгоградэнерго" | Палласовский РЭС | Палласовский РЭС | РС 0,4-10 кВ | Металлопрокат |  | Катанка 6,5 ст 3пс1 | т | 0.015 | 0.015 | 0 | 420.0856 | 0 | новое | АР филиала | Главный инженер Палласовского РЭС | Бабенко Юрий Сергеевич | 8-937-530-80-69 |  | укомплектовано
254 | ОАО "МРСК Юга" | "Волгоградэнерго" | Старополтавский РЭС | Старополтавский РЭС | РС 0,4-10 кВ | Металлопрокат |  | Катанка 6,5 ст 3пс1 | т | 0.01 | 0.01 | 0 | 235.93 | 0 | новое | АР филиала | Главный инженер Старополтавского РЭС | Гайворонский Владимир Николаевич | 8-937-530-81-07 |  | укомплектовано
255 | ОАО "МРСК Юга" | "Волгоградэнерго" | Клетский РЭС | Клетский РЭС | РС 0,4-10 кВ | Металлопрокат |  | Катанка 6,5 ст 3пс1 | т | 0.01 | 0.01 | 0 | 281.5514 | 0 | новое | АР филиала | Главный инженер РЭС | Попов Игорь Викторович | (24) 15-3-52, PopovIV@ve.mrsk-yuga.ru |  | укомплектовано
256 | ОАО "МРСК Юга" | "Волгоградэнерго" | Кумылженский РЭС | Кумылженский РЭС | РС 0,4-10 кВ | Металлопрокат |  | Катанка 6,5 ст 3пс1 | т | 0.01 | 0.01 | 0 | 281.6075 | 0 | новое | АР филиала | Главный инженер РЭС | Поликарпов Валерий Вениаминович | (24) 12-3-51; PolikarpovVV@ve.mrsk-yuga.ru |  | укомплектовано
257 | ОАО "МРСК Юга" | "Волгоградэнерго" | Логовский РЭС | Логовский РЭС | РС 0,4-10 кВ | Металлопрокат |  | Катанка 6,5 ст 3пс1 | т | 0.01 | 0.01 | 0 | 281.6067 | 0 | новое | АР филиала | Главный инженер РЭС | Долгов Валерий Викторович | (24) 13-3-51; dolgovvv@ve.mrsk-yuga.ru |  | укомплектовано
258 | ОАО "МРСК Юга" | "Волгоградэнерго" | Михайловский РЭС | Михайловский РЭС | РС 0,4-10 кВ | Металлопрокат |  | Катанка 6,5 ст 3пс1 | т | 0.025 | 0.025 | 0 | 703.88 | 0 | новое | АР филиала | Главный инженер РЭС | Давыдоа Александр Иванович | (24)11-3-51; davidovai@ve.mrsk-yuga.ru |  | укомплектовано
259 | ОАО "МРСК Юга" | "Волгоградэнерго" | Серафимовический РЭС | Серафимовический РЭС | РС 0,4-10 кВ | Металлопрокат |  | Катанка 6,5 ст 3пс1 | т | 0.01 | 0.01 | 0 | 281.6067 | 0 | новое | АР филиала | Главный инженер РЭС | Чесноков Борис Николаевич | (24) 14-3-51; ChesnokovBN@ve.mrsk-yuga.ru |  | укомплектовано
260 | ОАО "МРСК Юга" | "Волгоградэнерго" | Фроловский РЭС | Фроловский РЭС | РС 0,4-10 кВ | Металлопрокат |  | Катанка 6,5 ст 3пс1 | т | 0.01 | 0.01 | 0 | 281.6062 | 0 | новое | АР филиала | Главный инженер РЭС | Улыбин Василий Иванович | (24) 16-351; UlybinVI@ve.mrsk-yuga.ru |  | укомплектовано
261 | ОАО "МРСК Юга" | "Волгоградэнерго" | Котельниковский РЭС | Котельниковский РЭС | РС 0,4-10 кВ | Металлопрокат | 0,4-10 кВ | Катанка 6,5 ст 3пс1 | т | 0.01 | 0.015 | 0.005 | 0 | 696 | новое | АР филиала | главный инженер РЭС | Бачевский В.В. | BachevskiyVV@ve.mrsk-yuga.ru ,тел (27) 76-1-13 |  | 2015-09-20 | Договор ООО НПП "Энергосвязьинжиниринг" на согласовании в СЭД
262 | ОАО "МРСК Юга" | "Волгоградэнерго" | Суровикинский РЭС | Суровикинский РЭС | РС 0,4-10 кВ | Металлопрокат | 0,4-10 кВ | Катанка 6,5 ст 3пс1 | т | 0 | 0.01 | 0.01 | 0 | 464 | новое | АР филиала | Главный инженер РЭС | Шевцов Б.А. | 89377430102 (ShevtsovBA@ve.mrsk-yuga.ru) |  | 2015-09-20 | Договор ООО НПП "Энергосвязьинжиниринг" на согласовании в СЭД
263 | ОАО "МРСК Юга" | "Волгоградэнерго" | Октябрьский РЭС | Октябрьский РЭС | РС 0,4-10 кВ | Металлопрокат | 0,4-10 кВ | Катанка 6,5 ст 3пс1 | т | 0.01 | 0.01 | 0 | 235.9294 | 0 | новое | АР филиала | Начальник РЭС | Бирюков О.Г. | Бирюков Олег Георгиевич <BiryukovOG@ve.mrsk-yuga.ru>(27)77-1-15 |  | укомплектовано
264 | ОАО "МРСК Юга" | "Волгоградэнерго" |  | ЦС УЭС склад АЗ | РС 0,4-10 кВ | Металлопрокат |  | Катанка 6,5 ст 3пс1 | т | 0.01 | 0.01 | 0 | 288.839 | 0 | новое | АР филиала | Ведущий специалист СМТО | Рычков Александр Григорьевич | 89375592695 |  | укомплектовано
265 | ОАО "МРСК Юга" | "Волгоградэнерго" |  | Склад СЛЭП ПО МЭС | ВЛ 35-220 кВ | Металлопрокат |  | Катанка 6,5 ст.3пс1 | т | 0.1 | 0.1 | 0 | 1959.76 | 0 | новое | АР филиала | Начальник СЛЭП | Рогачев Петр Юрьевич | (24) 3-73; rogachevpu@ve.mrsk-yuga.ru |  | укомплектовано
266 | ОАО "МРСК Юга" | "Волгоградэнерго" | Дубовский РЭС | Дубовский РЭС | РС 0,4-10 кВ | Металлопрокат |  | Катанка 6,5 ст.3пс1 | т | 0.01 | 0.01 | 0 | 281.6048 | 0 | новое | АР филиала | Главный инженер Дубовского РЭС | Пономарев Иван Сергеевич | (26) 12-351; PonomarevIS@ve.mrsk-yuga.ru |  | укомплектовано
267 | ОАО "МРСК Юга" | "Волгоградэнерго" |  | Склад СПС ПО МЭС | ПС 35-220 кВ | Короткозамыкатель | 110 кВ | КЗ 110 | шт | 2 | 1 | -1 | 193580 | 0 | новое | АР филиала | Заместитель начальника службы подстанций | Дейнека Александр Иванович | (24) 5-77; DeynekaAI@ve.mrsk-yuga.ru |  | укомплектовано
268 | ОАО "МРСК Юга" | "Волгоградэнерго" |  | ЦС УЭС склад АЗ | ПС 35-220 кВ | Короткозамыкатель | 110 кВ | КЗ-110 | шт | 1 | 1 | 0 | 200 | 0 | новое | АР филиала | Ведущий специалист СМТО | Рычков Александр Григорьевич | 89375592695 |  | укомплектовано
269 | ОАО "МРСК Юга" | "Волгоградэнерго" |  | Склад АР ЦС ВЭ | ВЛ 35-220 кВ | Клин |  | Клин К 250 ст.35л | шт | 40 | 40 | 0 | 28644.8 | 0 | новое | АР филиала | Начальник ОЛ УЛиМТО | Машенцев Алексей Валентинович | 89275487216 |  | укомплектовано
270 | ОАО "МРСК Юга" | "Волгоградэнерго" |  | Склад СПС ПО КЭС | ПС 35-220 кВ | Запасные части выключателя ВМТ-110 | 110 кВ | контакт неподвижный (чертеж 5СЯ.551.245) | шт | 1 | 2 | 1 | 8643.12 | 11328 | новое | АР филиала | Начальник СПС | Петрухин В.А. | 9375308322 |  | 2015-07-30 | Договор ООО "УЭТМ Монтаж", подписан, заявка выдана
271 | ОАО "МРСК Юга" | "Волгоградэнерго" |  | Склад СПС ПО КЭС | ПС 35-220 кВ | Запасные части выключателя ВМТ-110 | 110 кВ | контакт подвижный (чертёж 5СЯ.551.226) | шт | 1 | 2 | 1 | 5056.46 | 5310 | новое | АР филиала | Начальник СПС | Петрухин В.А. | 9375308322 |  | 2015-07-30 | Договор ООО "УЭТМ Монтаж", подписан, заявка выдана
272 | ОАО "МРСК Юга" | "Волгоградэнерго" |  | Склад АР ЦС ВЭ | ВЛ 35-220 кВ | Металлопрокат |  | Корпус зажима ЗК-251 ст.35л | шт | 20 | 20 | 0 | 42119 | 0 | новое | АР филиала | Начальник ОЛ УЛиМТО | Машенцев Алексей Валентинович | 89275487216 |  | укомплектовано
273 | ОАО "МРСК Юга" | "Волгоградэнерго" | Алексеевский РЭС | Алексеевский РЭС | РС 0,4-10 кВ | Приставка ж/б |  | Кронштейн У-1 | шт | 0 | 1 | 1 | 0 | 598.74 | новое | АР филиала | Главный инженер | Кочубеев Виктор Аполинарьевич | 89375470154 |  | 2015-08-30
274 | ОАО "МРСК Юга" | "Волгоградэнерго" | Киквидзенский РЭС | Киквидзенский РЭС | РС 0,4-10 кВ | Приставка ж/б |  | Кронштейн У-1 | шт | 1 | 1 | 0 | 446.59 | 0 | новое | АР филиала | Главный инженер | Рыбицков Николай Иванович | 89375470156 |  | укомплектовано
275 | ОАО "МРСК Юга" | "Волгоградэнерго" | Нехаевский РЭС | Нехаевский РЭС | РС 0,4-10 кВ | Металлопрокат |  | Кронштейн У-1 | шт | 0 | 1 | 1 | 0 | 598.74 | новое | АР филиала | Главный инженер | Лепихин Олег Викторович | 89375455336 |  | 2015-08-30
276 | ОАО "МРСК Юга" | "Волгоградэнерго" | Новоаннинский РЭС | Новоаннинский РЭС | РС 0,4-10 кВ | Металлопрокат |  | Кронштейн У-1 | шт | 1 | 1 | 0 | 430.18 | 0 | новое | АР филиала | Главный инженер | Гайдуков Сергей Андреевич | 89375470151 |  | укомплектовано
277 | ОАО "МРСК Юга" | "Волгоградэнерго" | Новониколаевский РЭС | Новониколаевский РЭС | РС 0,4-10 кВ | Металлопрокат |  | Кронштейн У-1 | шт | 0 | 1 | 1 | 0 | 598.74 | новое | АР филиала | Главный инженер | Федорченко Александр Владимирович | 89376902488 |  | 2015-08-30
278 | ОАО "МРСК Юга" | "Волгоградэнерго" | Урюпинский РЭС | Урюпинский РЭС | РС 0,4-10 кВ | Металлопрокат |  | Кронштейн У-1 | шт | 1 | 1 | 0 | 532.76 | 0 | новое | АР филиала | Главный инженер | Николаев Вячеслав Николаевич | 89375592693 |  | укомплектовано
279 | ОАО "МРСК Юга" | "Волгоградэнерго" | Фроловский РЭС | Фроловский РЭС | РС 0,4-10 кВ | Комплектная трансформаторная подстанция |  | КТП 400/6-10/0,4 кВ подстанция | шт | 1 | 1 | 0 | 100 | 0 | новое | АР филиала | Главный инженер РЭС | Улыбин Василий Иванович | (24) 16-351; UlybinVI@ve.mrsk-yuga.ru |  | укомплектовано
280 | ОАО "МРСК Юга" | "Волгоградэнерго" |  | Склад АР ЦС ВЭ | ПС 35-220 кВ | Комплект установки блоков вакуумного управления |  | КУБ-1 | шт | 1 | 1 | 0 | 4620 | 0 | новое | АР филиала | Начальник ОЛ УЛиМТО | Машенцев Алексей Валентинович | 89275487216 |  | укомплектовано
281 | ОАО "МРСК Юга" | "Волгоградэнерго" |  | Склад СЛЭП ПО УЭС | ВЛ 35-220 кВ | Изолятор подвесной |  | ЛК-70/110 | шт | 1 | 1 | 0 | 1229.1 | 0 | новое | АР филиала | Начальник | Саютин Александр Леонидович | 89375592697 |  | укомплектовано
282 | ОАО "МРСК Юга" | "Волгоградэнерго" |  | Склад СЛЭП ПО ЛЭС | ВЛ 35-220 кВ | Металлоконструкции | 35-110 кВ | Металлоконструкция-траверса | т | 0.35 | 0.35 | 0 | 5248.551 | 0 | б/у | АР филиала | Начальник СЛЭП | Фирсов Юрий Васильевич | 8-937-530-80-84 |  | укомплектовано
283 | ОАО "МРСК Юга" | "Волгоградэнерго" |  | Склад СЛЭП ПО МЭС | ВЛ 35-220 кВ | Металлоконструкции |  | Металооснастка к опоре ПБ-110-8 | шт | 1 | 1 | 0 | 945.45 | 0 | новое | АР филиала | Начальник СЛЭП | Рогачев Петр Юрьевич | (24) 3-73; rogachevpu@ve.mrsk-yuga.ru |  | укомплектовано
284 | ОАО "МРСК Юга" | "Волгоградэнерго" |  | Склад АР ЦС ВЭ | ВЛ 35-220 кВ | Металлоконструкции |  | Металооснастка к опоре УБ-110-13 | шт | 2 | 2 | 0 | 106779.66 | 0 | новое | АР филиала | Начальник ОЛ УЛиМТО | Машенцев Алексей Валентинович | 89275487216 |  | укомплектовано
285 | ОАО "МРСК Юга" | "Волгоградэнерго" | Городской РЭС | Городской РЭС | РС 0,4-10 кВ | Муфта концевая |  | Муфта концевая 10 КВТп 3(150-240) с болтовыми наконечниками | шт | 2 | 2 | 0 | 2574.24 | 0 | новое | АР филиала | Главный инженер Городского РЭС | Чирков Алексей Николаевич | (26) 14-3-51; ChirkovAN@ve.mrsk-yuga.ru |  | укомплектовано
286 | ОАО "МРСК Юга" | "Волгоградэнерго" | Городской РЭС | Городской РЭС | РС 0,4-10 кВ | Муфта концевая |  | Муфта концевая КНтпН-10-70/120 УХЛ1 с болт.наконечниками | шт | 2 | 2 | 0 | 2931.8 | 0 | новое | АР филиала | Главный инженер Городского РЭС | Чирков Алексей Николаевич | (26) 14-3-51; ChirkovAN@ve.mrsk-yuga.ru |  | укомплектовано
287 | ОАО "МРСК Юга" | "Волгоградэнерго" | Городской РЭС | Городской РЭС | РС 0,4-10 кВ | Муфта соединительная |  | Муфта соединительная Стп-10-150/240 УХЛ5 | шт | 4 | 4 | 0 | 11891.12 | 0 | новое | АР филиала | Главный инженер Городского РЭС | Чирков Алексей Николаевич | (26) 14-3-51; ChirkovAN@ve.mrsk-yuga.ru |  | укомплектовано
288 | ОАО "МРСК Юга" | "Волгоградэнерго" | Городской РЭС | Городской РЭС | РС 0,4-10 кВ | Муфта соединительная |  | Муфта соединительная Стп-10-70/120 УХЛ5 | шт | 4 | 4 | 0 | 10530 | 0 | новое | АР филиала | Главный инженер Городского РЭС | Чирков Алексей Николаевич | (26) 14-3-51; ChirkovAN@ve.mrsk-yuga.ru |  | укомплектовано
289 | ОАО "МРСК Юга" | "Волгоградэнерго" |  | Склад АЗ СПС ПО ЛЭС | ПС 35-220 кВ | Трансформатор напряжения | 10 кВ | НАЛИ-10 | шт | 1 | 1 | 0 | 55084.75 | 0 | новое | АР филиала | Начальник СПС | Запольских Эдуард Владимирович | 8-937-530-01-01 |  | укомплектовано
290 | ОАО "МРСК Юга" | "Волгоградэнерго" |  | Склад АР ЦС ВЭ | ПС 35-220 кВ | Трансформатор напряжения |  | НАЛИ-СЭЩ-10-1-0,2/0,5/3-30/45/100 У2 | шт | 1 | 1 | 0 | 59006.7 | 0 | новое | АР филиала | Начальник ОЛ УЛиМТО | Машенцев Алексей Валентинович | 89275487216 |  | укомплектовано
291 | ОАО "МРСК Юга" | "Волгоградэнерго" |  | Склад ЮГП ПО ПЭС | ПС 35-220 кВ | Трансформатор напряжения | 10 кВ | НАЛИ-СЭЩ-10-2 (1) кл. 0,2 | шт | 2 | 2 | 0 | 105118.64 | 0 | новое | АР филиала | Зам. начальника СП | Ногтев А.Н. | Ногтев Андрей Николаевич <NogtevAN@ve.mrsk-yuga.ru> 969477 |  | укомплектовано
292 | ОАО "МРСК Юга" | "Волгоградэнерго" |  | Склад АЗ ПО ЛЭС | ПС 35-220 кВ | Трансформатор напряжения | 6 кВ | НАМИ-6 | шт | 1 | 1 | 0 | 18270.92 | 0 | новое | АР филиала | Ведущий специалист сектора МТО | Бояков Роман Петрович | 8-937-530-80-97 |  | укомплектовано
293 | ОАО "МРСК Юга" | "Волгоградэнерго" |  | Склад АР ЦС ВЭ | ПС 35-220 кВ | Трансформатор напряжения |  | НАМИ-6 | шт | 1 | 1 | 0 | 16986.11 | 0 | новое | АР филиала | Начальник ОЛ УЛиМТО | Машенцев Алексей Валентинович | 89275487216 |  | укомплектовано
294 | ОАО "МРСК Юга" | "Волгоградэнерго" |  | Склад АЗ ПО МЭС | РС 0,4-10 кВ | Накладка |  | НС-18 | шт | 38 | 38 | 0 | 957.6 | 0 | новое | АР филиала | Ведущий специалист СМТО | Ткачев Виталий Васильевич | (24) 3-67; TkachevVV@ve.mrsk-yuga.ru |  | укомплектовано
295 | ОАО "МРСК Юга" | "Волгоградэнерго" | Серафимовический РЭС | Серафимовический РЭС | РС 0,4-10 кВ | Накладка |  | НС-18 | шт | 12 | 12 | 0 | 302.4 | 0 | новое | АР филиала | Главный инженер РЭС | Чесноков Борис Николаевич | (24) 14-3-51; ChesnokovBN@ve.mrsk-yuga.ru |  | укомплектовано
296 | ОАО "МРСК Юга" | "Волгоградэнерго" |  | Склад АР ЦС ВЭ | РС 0.4-10 кВ | Металлоконструкции |  | Оголовок ОГ-13 | шт | 10 | 10 | 0 | 4120.5 | 0 | новое | АР МРСК Юга | Начальник ОЛ УЛиМТО | Машенцев Алексей Валентинович | 89275487216 |  | укомплектовано
297 | ОАО "МРСК Юга" | "Волгоградэнерго" | Красноармейский РЭС | Красноармейский РЭС | РС 0,4-10 кВ | Металлоконструкции |  | Оголовок ОГ-2 | шт | 2 | 2 | 0 | 374.36 | 0 | новое | АР филиала | Главный инженер Красноармейского РЭС | Дорошенко Владимир Николаевич | (26) 13-351; DoroshenkoVN@ve.mrsk-yuga.ru |  | укомплектовано
298 | ОАО "МРСК Юга" | "Волгоградэнерго" | Пархоменский РЭС | Пархоменский РЭС | РС 0,4-10 кВ | Металлоконструкции |  | Оголовок ОГ-2 | шт | 2 | 2 | 0 | 348.86 | 0 | новое | АР филиала | Главный инженер Пархоменского РЭС | Гераимчук Андрей Владимирович | (26) 16-351; GeraimchukAV@ve.mrsk-yuga.ru |  | укомплектовано
299 | ОАО "МРСК Юга" | "Волгоградэнерго" | Калачевский РЭС | Калачевский РЭС | РС 0,4-10 кВ | Металлоконструкции |  | Оголовок ОГ-2 | шт | 2 | 2 | 0 | 276.28 | 0 | новое | АР филиала | Главный инженер Калачевского РЭС | Востродымов Алексей Семенович | (26) 15-3-51; VostrodymovAS@ve.mrsk-yuga.ru |  | укомплектовано
300 | ОАО "МРСК Юга" | "Волгоградэнерго" | Городищенский РЭС | Городищенский РЭС | РС 0,4-10 кВ | Металлоконструкции |  | Оголовок ОГ-2 | шт | 2 | 2 | 0 | 309.18 | 0 | новое | АР филиала | Главный инженер Городищенского РЭС | Смолянинов Владимир Александрович | (26) 11-3-51; sva55@ve.mrsk-yuga.ru |  | укомплектовано
301 | ОАО "МРСК Юга" | "Волгоградэнерго" | Дубовский РЭС | Дубовский РЭС | РС 0,4-10 кВ | Металлоконструкции |  | Оголовок ОГ-2 | шт | 2 | 2 | 0 | 317.46 | 0 | новое | АР филиала | Главный инженер Дубовского РЭС | Пономарев Иван Сергеевич | (26) 12-351; PonomarevIS@ve.mrsk-yuga.ru |  | укомплектовано
302 | ОАО "МРСК Юга" | "Волгоградэнерго" | Ольховского РЭС | Ольховского РЭС | РС 0,4-10 кВ | Металлоконструкции | 0,4-10 кВ | Оголовок ОГ-2 | шт | 2 | 2 | 0 | 269.16 | 0 | новое | АР филиала | Начальник РЭС | Дронкин П.А. | 9375308307 |  | укомплектовано
303 | ОАО "МРСК Юга" | "Волгоградэнерго" | Петроввальский РЭС | Петроввальский РЭС | РС 0,4-10 кВ | Металлоконструкции | 0,4-10 кВ | Оголовок ОГ-2 | шт | 2 | 2 | 0 | 238.44 | 0 | новое | АР филиала | Начальник РЭС | Штерен Е.В. | 9377079500 |  | укомплектовано
304 | ОАО "МРСК Юга" | "Волгоградэнерго" |  | Склад АЗ ПО ЛЭС | РС 0,4-10 кВ | Металлоконструкции |  | Оголовок ОГ-2 | шт | 60 | 60 | 0 | 7118.4 | 0 | новое | АР филиала | Ведущий специалист сектора МТО | Бояков Роман Петрович | 8-937-530-80-97 |  | укомплектовано
305 | ОАО "МРСК Юга" | "Волгоградэнерго" | Среднеахтубинский РЭС | Среднеахтубинский РЭС | РС 0,4-10 кВ | Металлоконструкции |  | Оголовок ОГ-2 | шт | 2 | 2 | 0 | 181.86 | 0 | новое | АР филиала | Главный инженер Среднеахтубинского РЭС | Полянский Сергей Николаевич | 8-937-530-81-34 |  | укомплектовано
306 | ОАО "МРСК Юга" | "Волгоградэнерго" | Ленинский РЭС | Ленинский РЭС | РС 0,4-10 кВ | Металлоконструкции |  | Оголовок ОГ-2 | шт | 2 | 2 | 0 | 181.86 | 0 | новое | АР филиала | Главный инженер Ленинского РЭС | Водянов Павел Александрович | 8-937-530-80-75 |  | укомплектовано
307 | ОАО "МРСК Юга" | "Волгоградэнерго" | Быковский РЭС | Быковский РЭС | РС 0,4-10 кВ | Металлоконструкции |  | Оголовок ОГ-2 | шт | 2 | 2 | 0 | 181.86 | 0 | новое | АР филиала | Главный инженер Быковского РЭС | Афанасьев Виталий Анатольевич | 8-937-530-80-77 |  | укомплектовано
308 | ОАО "МРСК Юга" | "Волгоградэнерго" | Николаевский РЭС | Николаевский РЭС | РС 0,4-10 кВ | Металлоконструкции |  | Оголовок ОГ-2 | шт | 2 | 2 | 0 | 237.3 | 0 | новое | АР филиала | Главный инженер Николаевского РЭС | Караев Владимир Григорьевич | 8-937-530-80-60 |  | укомплектовано
309 | ОАО "МРСК Юга" | "Волгоградэнерго" | Палласовский РЭС | Палласовский РЭС | РС 0,4-10 кВ | Металлоконструкции |  | Оголовок ОГ-2 | шт | 3 | 2 | -1 | 396.9 | 0 | новое | АР филиала | Главный инженер Палласовского РЭС | Бабенко Юрий Сергеевич | 8-937-530-80-69 |  | укомплектовано
310 | ОАО "МРСК Юга" | "Волгоградэнерго" | Старополтавский РЭС | Старополтавский РЭС | РС 0,4-10 кВ | Металлоконструкции |  | Оголовок ОГ-2 | шт | 2 | 2 | 0 | 181.88 | 0 | новое | АР филиала | Главный инженер Старополтавского РЭС | Гайворонский Владимир Николаевич | 8-937-530-81-07 |  | укомплектовано
311 | ОАО "МРСК Юга" | "Волгоградэнерго" |  | Склад АЗ ПО МЭС | РС 0,4-10 кВ | Металлоконструкции |  | Оголовок ОГ-2 | шт | 62 | 62 | 0 | 7355.93 | 0 | новое | АР филиала | Ведущий специалист СМТО | Ткачев Виталий Васильевич | (24) 3-67; TkachevVV@ve.mrsk-yuga.ru |  | укомплектовано
312 | ОАО "МРСК Юга" | "Волгоградэнерго" | Клетский РЭС | Клетский РЭС | РС 0,4-10 кВ | Металлоконструкции |  | Оголовок ОГ-2 | шт | 2 | 2 | 0 | 343.72 | 0 | новое | АР филиала | Главный инженер РЭС | Попов Игорь Викторович | (24) 15-3-52, PopovIV@ve.mrsk-yuga.ru |  | укомплектовано
313 | ОАО "МРСК Юга" | "Волгоградэнерго" | Кумылженский РЭС | Кумылженский РЭС | РС 0,4-10 кВ | Металлоконструкции |  | Оголовок ОГ-2 | шт | 2 | 2 | 0 | 270.5758 | 0 | новое | АР филиала | Главный инженер РЭС | Поликарпов Валерий Вениаминович | (24) 12-3-51; PolikarpovVV@ve.mrsk-yuga.ru |  | укомплектовано
314 | ОАО "МРСК Юга" | "Волгоградэнерго" | Логовский РЭС | Логовский РЭС | РС 0,4-10 кВ | Металлоконструкции |  | Оголовок ОГ-2 | шт | 2 | 2 | 0 | 267.7762 | 0 | новое | АР филиала | Главный инженер РЭС | Долгов Валерий Викторович | (24) 13-3-51; dolgovvv@ve.mrsk-yuga.ru |  | укомплектовано
315 | ОАО "МРСК Юга" | "Волгоградэнерго" | Серафимовический РЭС | Серафимовический РЭС | РС 0,4-10 кВ | Металлоконструкции |  | Оголовок ОГ-2 | шт | 2 | 2 | 0 | 253.684 | 0 | новое | АР филиала | Главный инженер РЭС | Чесноков Борис Николаевич | (24) 14-3-51; ChesnokovBN@ve.mrsk-yuga.ru |  | укомплектовано
316 | ОАО "МРСК Юга" | "Волгоградэнерго" | Фроловский РЭС | Фроловский РЭС | РС 0,4-10 кВ | Металлоконструкции |  | Оголовок ОГ-2 | шт | 2 | 2 | 0 | 258.7325 | 0 | новое | АР филиала | Главный инженер РЭС | Улыбин Василий Иванович | (24) 16-351; UlybinVI@ve.mrsk-yuga.ru |  | укомплектовано
317 | ОАО "МРСК Юга" | "Волгоградэнерго" | Чернышковский РЭС | Чернышковский РЭС | РС 0,4-10 кВ | Металлоконструкции | 10 кВ | Оголовок ОГ-2 | шт | 10 | 10 | 0 | 1445.9667 | 0 | новое | АР филиала | Главный инженер Чернышковского РЭС | Чомов И горь Владимирович | сот.тел.8793774301103ChomovIV@ve.mrsk-yuga.ru |  | укомплектовано
318 | ОАО "МРСК Юга" | "Волгоградэнерго" | Котельниковский РЭС | Котельниковский РЭС | РС 0,4-10 кВ | Металлоконструкции | 10 кВ | Оголовок ОГ-2 | шт | 5 | 5 | 0 | 604.57 | 0 | новое | АР филиала | главный инженер РЭС | Бачевский В.В. | BachevskiyVV@ve.mrsk-yuga.ru ,тел (27) 76-1-17 |  | укомплектовано
319 | ОАО "МРСК Юга" | "Волгоградэнерго" | Суровикинский РЭС | Суровикинский РЭС | РС 0,4-10 кВ | Металлоконструкции | 10 кВ | Оголовок ОГ-2 | шт | 10 | 10 | 0 | 1477.0818 | 0 | новое | АР филиала | Главный инженер РЭС | Шевцов Б.А. | 89377430102 (ShevtsovBA@ve.mrsk-yuga.ru) |  | укомплектовано
320 | ОАО "МРСК Юга" | "Волгоградэнерго" | Октябрьский РЭС | Октябрьский РЭС | РС 0,4-10 кВ | Металлоконструкции | 10 кВ | Оголовок ОГ-2 | шт | 20 | 20 | 0 | 2538.68 | 0 | новое | АР филиала | Начальник РЭС | Бирюков О.Г. | Бирюков Олег Георгиевич <BiryukovOG@ve.mrsk-yuga.ru>(27)77-1-23 |  | укомплектовано
321 | ОАО "МРСК Юга" | "Волгоградэнерго" |  | ЦС УЭС склад АЗ | РС 0,4-10 кВ | Металлоконструкции |  | Оголовок ОГ-2 | шт | 72 | 72 | 0 | 7779.6 | 0 | новое | АР филиала | Ведущий специалист СМТО | Рычков Александр Григорьевич | 89375592695 |  | укомплектовано
322 | ОАО "МРСК Юга" | "Волгоградэнерго" |  | Склад АР ЦС ВЭ | РС 0,4-10 кВ | Металлоконструкции |  | Оголовок ОГ-2 | шт | 144 | 144 | 0 | 17084.16 | 0 | новое | АР филиала | Начальник ОЛ УЛиМТО | Машенцев Алексей Валентинович | 89275487216 |  | укомплектовано
323 | ОАО "МРСК Юга" | "Волгоградэнерго" |  | ЦЦР ПО "КЭС" | РС 0,4-10 кВ | Металлоконструкции | 0,4-10 кВ | Оголовок ОГ-5 | шт | 56 | 56 | 0 | 3047.52 | 0 | новое | АР филиала | Начальник цеха | Глухов В.С. | 9375308331 |  | укомплектовано
324 | ОАО "МРСК Юга" | "Волгоградэнерго" |  | Склад АЗ ПО ЛЭС | РС 0,4-10 кВ | Металлоконструкции |  | Оголовок ОГ-5 | шт | 36 | 36 | 0 | 2215.44 | 0 | новое | АР филиала | Ведущий специалист сектора МТО | Бояков Роман Петрович | 8-937-530-80-97 |  | укомплектовано
325 | ОАО "МРСК Юга" | "Волгоградэнерго" |  | Склад АЗ ПО МЭС | РС 0,4-10 кВ | Металлоконструкции |  | Оголовок ОГ-5 | шт | 36 | 36 | 0 | 2215.54 | 0 | новое | АР филиала | Ведущий специалист СМТО | Ткачев Виталий Васильевич | (24) 3-67; TkachevVV@ve.mrsk-yuga.ru |  | укомплектовано
326 | ОАО "МРСК Юга" | "Волгоградэнерго" | Чернышковский РЭС | Чернышковский РЭС | РС 0,4-10 кВ | Металлоконструкции | 10 кВ | Оголовок ОГ-5 | шт | 4 | 4 | 0 | 267.66 | 0 | новое | АР филиала | Главный инженер Чернышковского РЭС | Чомов И горь Владимирович | сот.тел.8793774301103ChomovIV@ve.mrsk-yuga.ru |  | укомплектовано
327 | ОАО "МРСК Юга" | "Волгоградэнерго" | Котельниковский РЭС | Котельниковский РЭС | РС 0,4-10 кВ | Металлоконструкции | 10 кВ | Оголовок ОГ-5 | шт | 5 | 5 | 0 | 295.19 | 0 | новое | АР филиала | главный инженер РЭС | Бачевский В.В. | BachevskiyVV@ve.mrsk-yuga.ru ,тел (27) 76-1-18 |  | укомплектовано
328 | ОАО "МРСК Юга" | "Волгоградэнерго" | Суровикинский РЭС | Суровикинский РЭС | РС 0,4-10 кВ | Металлоконструкции | 10 кВ | Оголовок ОГ-5 | шт | 5 | 5 | 0 | 356.1 | 0 | новое | АР филиала | Главный инженер РЭС | Шевцов Б.А. | 89377430102 (ShevtsovBA@ve.mrsk-yuga.ru) |  | укомплектовано
329 | ОАО "МРСК Юга" | "Волгоградэнерго" | Октябрьский РЭС | Октябрьский РЭС | РС 0,4-10 кВ | Металлоконструкции | 10 кВ | Оголовок ОГ-5 | шт | 8 | 8 | 0 | 505.3143 | 0 | новое | АР филиала | Начальник РЭС | Бирюков О.Г. | Бирюков Олег Георгиевич <BiryukovOG@ve.mrsk-yuga.ru>(27)77-1-24 |  | укомплектовано
330 | ОАО "МРСК Юга" | "Волгоградэнерго" |  | ЦС УЭС склад АЗ | РС 0,4-10 кВ | Металлоконструкции |  | Оголовок ОГ-5 | шт | 36 | 36 | 0 | 2137.68 | 0 | новое | АР филиала | Ведущий специалист СМТО | Рычков Александр Григорьевич | 89375592695 |  | укомплектовано
331 | ОАО "МРСК Юга" | "Волгоградэнерго" |  | Склад АР ЦС ВЭ | РС 0,4-10 кВ | Металлоконструкции |  | Оголовок ОГ-5 | шт | 78 | 72 | -6 | 4800.12 | 0 | новое | АР филиала | Начальник ОЛ УЛиМТО | Машенцев Алексей Валентинович | 89275487216 |  | укомплектовано
332 | ОАО "МРСК Юга" | "Волгоградэнерго" |  | Склад СПС ПО МЭС | ПС 35-220 кВ | Отделитель | 110 кВ | ОД-110/630 | шт | 2 | 1 | -1 | 36900 | 0 | новое | АР филиала | Заместитель начальника службы подстанций | Дейнека Александр Иванович | (24) 5-77; DeynekaAI@ve.mrsk-yuga.ru |  | укомплектовано
333 | ОАО "МРСК Юга" | "Волгоградэнерго" |  | ЦС УЭС склад АЗ | ПС 35-220 кВ | Отделитель | 110 кВ | ОДЗ-1-110/1000УХЛ1 | шт | 1 | 1 | 0 | 200 | 0 | новое | АР филиала | Ведущий специалист СМТО | Рычков Александр Григорьевич | 89375592695 |  | укомплектовано
334 | ОАО "МРСК Юга" | "Волгоградэнерго" |  | Склад СПС ПО КЭС | ПС 35-220 кВ | Ограничитель перенапряжения нелинейный | 110 кВ | ОПНН-П1-110/60/10/2 III УХЛ1 | шт | 1 | 1 | 0 | 17738 | 0 | новое | АР филиала | Начальник СПС | Петрухин В.А. | 9375308322 |  | укомплектовано
335 | ОАО "МРСК Юга" | "Волгоградэнерго" |  | Склад АР ЦС ВЭ | ПС 35-220 кВ | Ограничитель перенапряжения нелинейный |  | ОПНН-П1-110/60/10кА/500А III УХЛ1 с изол.осн. | шт | 2 | 2 | 0 | 47814 | 0 | новое | АР филиала | Начальник ОЛ УЛиМТО | Машенцев Алексей Валентинович | 89275487216 |  | укомплектовано
336 | ОАО "МРСК Юга" | "Волгоградэнерго" |  | Склад АР ЦС ВЭ | ПС 35-220 кВ | Ограничитель перенапряжения нелинейный |  | ОПН-П-10/12,7/10/550-III-УХЛ1 с КМЧ | шт | 3 | 3 | 0 | 3432.21 | 0 | новое | АР филиала | Начальник ОЛ УЛиМТО | Машенцев Алексей Валентинович | 89275487216 |  | укомплектовано
337 | ОАО "МРСК Юга" | "Волгоградэнерго" |  | Склад АР ЦС ВЭ | ПС 35-220 кВ | Ограничитель перенапряжения нелинейный |  | ОПН-П1-110/83/10/2 III УХЛ1 с ДТУ-03 | шт | 3 | 3 | 0 | 87636 | 0 | новое | АР филиала | Начальник ОЛ УЛиМТО | Машенцев Алексей Валентинович | 89275487216 |  | укомплектовано
338 | ОАО "МРСК Юга" | "Волгоградэнерго" |  | Склад АР ЦС ВЭ | ПС 35-220 кВ | Ограничитель перенапряжения нелинейный |  | ОПН-П1-110/83/10/2 III УХЛ1 с ДТУ-03 | шт | 1 | 1 | 0 | 29212 | 0 | новое | АР филиала | Начальник ОЛ УЛиМТО | Машенцев Алексей Валентинович | 89275487216 |  | укомплектовано
339 | ОАО "МРСК Юга" | "Волгоградэнерго" |  | Склад АР ЦС ВЭ | ПС 35-220 кВ | Ограничитель перенапряжения нелинейный |  | ОПН-П1-110/83/10кА/500А III УХЛ1 с изол.осн. и ДТУ-03 | шт | 2 | 2 | 0 | 58424 | 0 | новое | АР филиала | Начальник ОЛ УЛиМТО | Машенцев Алексей Валентинович | 89275487216 |  | укомплектовано
340 | ОАО "МРСК Юга" | "Волгоградэнерго" |  | Склад АР ЦС ВЭ | ПС 35-220 кВ | Ограничитель перенапряжения нелинейный |  | ОПН-П1-35/40,5/10кА/500А III УХЛ1 с изол.осн.(ВИЛЕ:305651.092) | шт | 3 | 3 | 0 | 35232 | 0 | новое | АР МРСК Юга | Начальник ОЛ УЛиМТО | Машенцев Алексей Валентинович | 89275487216 |  | укомплектовано
341 | ОАО "МРСК Юга" | "Волгоградэнерго" |  | Склад АЗ ПО ЛЭС | ПС 35-220 кВ | Ограничитель перенапряжения нелинейный |  | ОПН-П1-6/7,2/10кА/500А УХЛ1 с КМЧ №2 | шт | 3 | 3 | 0 | 5301 | 0 | новое | АР филиала | Ведущий специалист сектора МТО | Бояков Роман Петрович | 8-937-530-80-97 |  | укомплектовано
342 | ОАО "МРСК Юга" | "Волгоградэнерго" |  | Склад АЗ ПО МЭС | ПС 35-220 кВ | Ограничитель перенапряжения нелинейный |  | ОПН-П1-6/7,2/10кА/500А УХЛ1 с КМЧ №2 | шт | 3 | 3 | 0 | 5301 | 0 | новое | АР филиала | Ведущий специалист СМТО | Ткачев Виталий Васильевич | (24) 3-67; TkachevVV@ve.mrsk-yuga.ru |  | укомплектовано
343 | ОАО "МРСК Юга" | "Волгоградэнерго" |  | Склад АР ЦС ВЭ | ПС 35-220 кВ | Ограничитель перенапряжения нелинейный |  | ОПНп-35/550/40,5-10-III УХЛ1 с изол.основ, зазем.проводником | шт | 2 | 3 | 1 | 20338.98 | 15989 | новое | АР филиала | Начальник ОЛ УЛиМТО | Машенцев Алексей Валентинович | 89275487216 |  | 2015-07-15 | Закупка по счету ООО "ЮГ-ПРОМТЕХЭНЕРГО".
344 | ОАО "МРСК Юга" | "Волгоградэнерго" |  | Склад СЛЭП ПО КЭС | ВЛ 35-220 кВ | Деревоопора | 35-110 кВ | Опора деревянная пропитанная, длина 11 м | шт | 6 | 6 | 0 | 28467.84 | 0 | новое | АР филиала | Начальник СЛЭП | Волхов К.В. | 9270686739 |  | укомплектовано
345 | ОАО "МРСК Юга" | "Волгоградэнерго" |  | Склад СЛЭП ПО МЭС | ВЛ 35-220 кВ | Деревоопора |  | Опора деревянная пропитанная, длина 11 м | шт | 8 | 8 | 0 | 33220.3429 | 0 | новое | АР филиала | Начальник СЛЭП | Рогачев Петр Юрьевич | (24) 3-73; rogachevpu@ve.mrsk-yuga.ru |  | укомплектовано
346 | ОАО "МРСК Юга" | "Волгоградэнерго" |  | ЦЦР ПО "КЭС" | РС 0,4-10 кВ | Деревоопора | 0,4-10 кВ | Опора деревянная пропитанная, длина 11 м | шт | 2 | 2 | 0 | 7161.02 | 0 | новое | АР филиала | Начальник цеха | Глухов В.С. | 9375308331 |  | укомплектовано
347 | ОАО "МРСК Юга" | "Волгоградэнерго" | Среднеахтубинский РЭС | Среднеахтубинский РЭС | РС 0,4-10 кВ | Деревоопора |  | Опора деревянная пропитанная, длина 11 м | шт | 4 | 4 | 0 | 16610.16 | 0 | новое | АР филиала | Главный инженер Среднеахтубинского РЭС | Полянский Сергей Николаевич | 8-937-530-81-34 |  | укомплектовано
348 | ОАО "МРСК Юга" | "Волгоградэнерго" | Ленинский РЭС | Ленинский РЭС | РС 0,4-10 кВ | Деревоопора |  | Опора деревянная пропитанная, длина 11 м | шт | 6 | 6 | 0 | 24915.24 | 0 | новое | АР филиала | Главный инженер Ленинского РЭС | Водянов Павел Александрович | 8-937-530-80-75 |  | укомплектовано
349 | ОАО "МРСК Юга" | "Волгоградэнерго" | Быковский РЭС | Быковский РЭС | РС 0,4-10 кВ | Деревоопора |  | Опора деревянная пропитанная, длина 11 м | шт | 5 | 5 | 0 | 20762.7 | 0 | новое | АР филиала | Главный инженер Быковского РЭС | Афанасьев Виталий Анатольевич | 8-937-530-80-77 |  | укомплектовано
350 | ОАО "МРСК Юга" | "Волгоградэнерго" | Николаевский РЭС | Николаевский РЭС | РС 0,4-10 кВ | Деревоопора |  | Опора деревянная пропитанная, длина 11 м | шт | 5 | 5 | 0 | 20762.7 | 0 | новое | АР филиала | Главный инженер Николаевского РЭС | Караев Владимир Григорьевич | 8-937-530-80-60 |  | укомплектовано
351 | ОАО "МРСК Юга" | "Волгоградэнерго" | Палласовский РЭС | Палласовский РЭС | РС 0,4-10 кВ | Деревоопора |  | Опора деревянная пропитанная, длина 11 м | шт | 10 | 10 | 0 | 41525.4 | 0 | новое | АР филиала | Главный инженер Палласовского РЭС | Бабенко Юрий Сергеевич | 8-937-530-80-69 |  | укомплектовано
352 | ОАО "МРСК Юга" | "Волгоградэнерго" | Старополтавский РЭС | Старополтавский РЭС | РС 0,4-10 кВ | Деревоопора |  | Опора деревянная пропитанная, длина 11 м | шт | 7 | 7 | 0 | 29067.78 | 0 | новое | АР филиала | Главный инженер Старополтавского РЭС | Гайворонский Владимир Николаевич | 8-937-530-81-07 |  | укомплектовано
353 | ОАО "МРСК Юга" | "Волгоградэнерго" |  | Склад АЗ ПО МЭС | РС 0,4-10 кВ | Деревоопора |  | Опора деревянная пропитанная, длина 11 м | шт | 5 | 5 | 0 | 10985.43 | 0 | новое | АР филиала | Ведущий специалист СМТО | Ткачев Виталий Васильевич | (24) 3-67; TkachevVV@ve.mrsk-yuga.ru |  | укомплектовано
354 | ОАО "МРСК Юга" | "Волгоградэнерго" | Клетский РЭС | Клетский РЭС | РС 0,4-10 кВ | Деревоопора |  | Опора деревянная пропитанная, длина 11 м | шт | 1 | 1 | 0 | 2197.09 | 0 | новое | АР филиала | Главный инженер РЭС | Попов Игорь Викторович | (24) 15-3-52, PopovIV@ve.mrsk-yuga.ru |  | укомплектовано
355 | ОАО "МРСК Юга" | "Волгоградэнерго" | Кумылженский РЭС | Кумылженский РЭС | РС 0,4-10 кВ | Деревоопора |  | Опора деревянная пропитанная, длина 11 м | шт | 1 | 1 | 0 | 2197.09 | 0 | новое | АР филиала | Главный инженер РЭС | Поликарпов Валерий Вениаминович | (24) 12-3-51; PolikarpovVV@ve.mrsk-yuga.ru |  | укомплектовано
356 | ОАО "МРСК Юга" | "Волгоградэнерго" | Логовский РЭС | Логовский РЭС | РС 0,4-10 кВ | Деревоопора |  | Опора деревянная пропитанная, длина 11 м | шт | 1 | 1 | 0 | 4152.54 | 0 | новое | АР филиала | Главный инженер РЭС | Долгов Валерий Викторович | (24) 13-3-51; dolgovvv@ve.mrsk-yuga.ru |  | укомплектовано
357 | ОАО "МРСК Юга" | "Волгоградэнерго" | Михайловский РЭС | Михайловский РЭС | РС 0,4-10 кВ | Деревоопора |  | Опора деревянная пропитанная, длина 11 м | шт | 1 | 1 | 0 | 2197.09 | 0 | новое | АР филиала | Главный инженер РЭС | Давыдоа Александр Иванович | (24)11-3-51; davidovai@ve.mrsk-yuga.ru |  | укомплектовано
358 | ОАО "МРСК Юга" | "Волгоградэнерго" | Фроловский РЭС | Фроловский РЭС | РС 0,4-10 кВ | Деревоопора |  | Опора деревянная пропитанная, длина 11 м | шт | 1 | 1 | 0 | 2197.08 | 0 | новое | АР филиала | Главный инженер РЭС | Улыбин Василий Иванович | (24) 16-351; UlybinVI@ve.mrsk-yuga.ru |  | укомплектовано
359 | ОАО "МРСК Юга" | "Волгоградэнерго" | Чернышковский РЭС | Чернышковский РЭС | РС 0,4-10 кВ | Деревоопора | 10 кВ | Опора деревянная пропитанная, длина 11 м | шт | 2 | 2 | 0 | 6676.35 | 0 | новое | АР филиала | Главный инженер Чернышковского РЭС | Чомов И горь Владимирович | сот.тел.8793774301103ChomovIV@ve.mrsk-yuga.ru |  | укомплектовано
360 | ОАО "МРСК Юга" | "Волгоградэнерго" | Котельниковский РЭС | Котельниковский РЭС | РС 0,4-10 кВ | Деревоопора | 10 кВ | Опора деревянная пропитанная, длина 11 м | шт | 4 | 4 | 0 | 16610.18 | 0 | новое | АР филиала | главный инженер РЭС | Бачевский В.В. | BachevskiyVV@ve.mrsk-yuga.ru ,тел (27) 76-1-20 |  | укомплектовано
361 | ОАО "МРСК Юга" | "Волгоградэнерго" | Октябрьский РЭС | Октябрьский РЭС | РС 0,4-10 кВ | Деревоопора | 10 кВ | Опора деревянная пропитанная, длина 11 м | шт | 2 | 2 | 0 | 8305.08 | 0 | новое | АР филиала | Начальник РЭС | Бирюков О.Г. | Бирюков Олег Георгиевич <BiryukovOG@ve.mrsk-yuga.ru>(27)77-1-33 |  | укомплектовано
362 | ОАО "МРСК Юга" | "Волгоградэнерго" | Новониколаевский РЭС | Новониколаевский РЭС | РС 0,4-10 кВ | Деревоопора | 0,4-10 кВ | Опора деревянная пропитанная, длина 11 м | м3 | 1.4 | 1.4 | 0 | 328.636 | 0 | новое | АР филиала | Главный инженер | Федорченко Александр Владимирович | 89376902488 |  | укомплектовано
363 | ОАО "МРСК Юга" | "Волгоградэнерго" | Урюпинский РЭС | Урюпинский РЭС | РС 0,4-10 кВ | Деревоопора |  | Опора деревянная пропитанная, длина 11 м | м3 | 1.7 | 1.7 | 0 | 5654.659 | 0 | новое | АР филиала | Главный инженер | Николаев Вячеслав Николаевич | 89375592693 |  | укомплектовано
364 | ОАО "МРСК Юга" | "Волгоградэнерго" |  | Склад СЛЭП ПО КЭС | ВЛ 35-220 кВ | Деревоопора | 35-110 кВ | Опора деревянная пропитанная, длина 6,5 м | шт | 6 | 6 | 0 | 22372.86 | 0 | новое | АР филиала | Начальник СЛЭП | Волхов К.В. | 9270686739 |  | укомплектовано
365 | ОАО "МРСК Юга" | "Волгоградэнерго" |  | Склад СЛЭП ПО ЛЭС Плласовская гр | ВЛ 35-220 кВ | Деревоопора | 35-110 кВ | Опора деревянная пропитанная, длина 6,5 м | шт | 6 | 6 | 0 | 15000 | 0 | новое | АР филиала | Начальник СЛЭП | Фирсов Юрий Васильевич | 8-937-530-80-84 |  | укомплектовано
366 | ОАО "МРСК Юга" | "Волгоградэнерго" |  | Склад СЛЭП ПО ЛЭС | ВЛ 35-220 кВ | Деревоопора | 35-110 кВ | Опора деревянная пропитанная, длина 6,5 м | шт | 2 | 2 | 0 | 5000 | 0 | новое | АР филиала | Начальник СЛЭП | Фирсов Юрий Васильевич | 8-937-530-80-84 |  | укомплектовано
367 | ОАО "МРСК Юга" | "Волгоградэнерго" |  | Склад СЛЭП ПО МЭС | ВЛ 35-220 кВ | Деревоопора |  | Опора деревянная пропитанная, длина 6,5 м | шт | 8 | 8 | 0 | 19661.02 | 0 | новое | АР филиала | Начальник СЛЭП | Рогачев Петр Юрьевич | (24) 3-73; rogachevpu@ve.mrsk-yuga.ru |  | укомплектовано
368 | ОАО "МРСК Юга" | "Волгоградэнерго" |  | Склад АР ПО КЭС | ВЛ 35-220 кВ | Деревоопора | 35-110 кВ | Опора деревянная пропитанная, длина 8,5 м | шт | 6 | 6 | 0 | 25576.26 | 0 | новое | АР филиала | Начальник СЛЭП | Волхов К.В. | 9270686739 |  | укомплектовано
369 | ОАО "МРСК Юга" | "Волгоградэнерго" |  | Склад СЛЭП ПО ЛЭС Плласовская гр | ВЛ 35-220 кВ | Деревоопора | 35-110 кВ | Опора деревянная пропитанная, длина 8,5 м | шт | 15 | 15 | 0 | 49576.2 | 0 | новое | АР филиала | Начальник СЛЭП | Фирсов Юрий Васильевич | 8-937-530-80-84 |  | укомплектовано
370 | ОАО "МРСК Юга" | "Волгоградэнерго" |  | Склад СЛЭП ПО ЛЭС | ВЛ 35-220 кВ | Деревоопора | 35-110 кВ | Опора деревянная пропитанная, длина 8,5 м | шт | 5 | 5 | 0 | 16525.45 | 0 | новое | АР филиала | Начальник СЛЭП | Фирсов Юрий Васильевич | 8-937-530-80-84 |  | укомплектовано
371 | ОАО "МРСК Юга" | "Волгоградэнерго" |  | Склад СЛЭП ПО МЭС | ВЛ 35-220 кВ | Деревоопора |  | Опора деревянная пропитанная, длина 8,5 м | шт | 12 | 12 | 0 | 39661.02 | 0 | новое | АР филиала | Начальник СЛЭП | Рогачев Петр Юрьевич | (24) 3-73; rogachevpu@ve.mrsk-yuga.ru |  | укомплектовано
372 | ОАО "МРСК Юга" | "Волгоградэнерго" |  | Склад АЗ ПО ЛЭС | РС 0,4-10 кВ | Деревоопора |  | Опора деревянная пропитанная, длина 8,5 м | шт | 27 | 27 | 0 | 101223 | 0 | новое | АР филиала | Ведущий специалист сектора МТО | Бояков Роман Петрович | 8-937-530-80-97 |  | укомплектовано
373 | ОАО "МРСК Юга" | "Волгоградэнерго" | Чернышковский РЭС | Чернышковский РЭС | РС 0,4-10 кВ | Деревоопора | 0,4 кВ | Опора деревянная пропитанная, длина 8,5 м | шт | 2 | 2 | 0 | 5094.07 | 0 | новое | АР филиала | Главный инженер Чернышковского РЭС | Чомов И горь Владимирович | сот.тел.8793774301103ChomovIV@ve.mrsk-yuga.ru |  | укомплектовано
374 | ОАО "МРСК Юга" | "Волгоградэнерго" | Котельниковский РЭС | Котельниковский РЭС | РС 0,4-10 кВ | Деревоопора | 0,4 кВ | Опора деревянная пропитанная, длина 8,5 м | шт | 5 | 5 | 0 | 16525.42 | 0 | новое | АР филиала | главный инженер РЭС | Бачевский В.В. | BachevskiyVV@ve.mrsk-yuga.ru ,тел (27) 76-1-21 |  | укомплектовано
375 | ОАО "МРСК Юга" | "Волгоградэнерго" | Суровикинский РЭС | Суровикинский РЭС | РС 0,4-10 кВ | Деревоопора | 10 кВ | Опора деревянная пропитанная, длина 8,5 м | шт | 11 | 11 | 0 | 28525.42 | 0 | новое | АР филиала | Главный инженер РЭС | Шевцов Б.А. | 89377430102 (ShevtsovBA@ve.mrsk-yuga.ru) |  | укомплектовано
376 | ОАО "МРСК Юга" | "Волгоградэнерго" | Суровикинский РЭС | Суровикинский РЭС | РС 0,4-10 кВ | Деревоопора | 10 кВ | Опора деревянная пропитанная, длина 8,5 м | м3 | 2.25 | 2.25 | 0 | 7779.66 | 0 | новое | АР филиала | Главный инженер РЭС | Шевцов Б.А. | 89377430102 (ShevtsovBA@ve.mrsk-yuga.ru) |  | укомплектовано
377 | ОАО "МРСК Юга" | "Волгоградэнерго" | Октябрьский РЭС | Октябрьский РЭС | РС 0,4-10 кВ | Деревоопора | 0,4 кВ | Опора деревянная пропитанная, длина 8,5 м | шт | 8 | 8 | 0 | 31801.648 | 0 | новое | АР филиала | Начальник РЭС | Бирюков О.Г. | Бирюков Олег Георгиевич <BiryukovOG@ve.mrsk-yuga.ru>(27)77-1-34 |  | укомплектовано
378 | ОАО "МРСК Юга" | "Волгоградэнерго" |  | Склад АР ЦС ВЭ | РС 0,4-10 кВ | Деревоопора |  | Опора деревянная пропитанная, длина 8,5 м | шт | 6 | 6 | 0 | 19203.36 | 0 | новое | АР филиала | Начальник ОЛ УЛиМТО | Машенцев Алексей Валентинович | 89275487216 |  | укомплектовано
379 | ОАО "МРСК Юга" | "Волгоградэнерго" | Красноармейский РЭС | Красноармейский РЭС | РС 0,4-10 кВ | Деревоопора |  | Опора деревянная пропитанная, длина 9,5 м | шт | 10 | 10 | 0 | 38983.1 | 0 | новое | АР филиала | Главный инженер Красноармейского РЭС | Дорошенко Владимир Николаевич | (26) 13-351; DoroshenkoVN@ve.mrsk-yuga.ru |  | укомплектовано
380 | ОАО "МРСК Юга" | "Волгоградэнерго" | Ольховского РЭС | Ольховского РЭС | РС 0,4-10 кВ | Деревоопора | 0,4-10 кВ | Опора деревянная пропитанная, длина 9,5 м | шт | 5 | 5 | 0 | 19491.5 | 0 | новое | АР филиала | Начальник РЭС | Дронкин П.А. | 9375308307 |  | укомплектовано
381 | ОАО "МРСК Юга" | "Волгоградэнерго" | Петроввальский РЭС | Петроввальский РЭС | РС 0,4-10 кВ | Деревоопора | 0,4-10 кВ | Опора деревянная пропитанная, длина 9,5 м | шт | 10 | 10 | 0 | 38983.1 | 0 | новое | АР филиала | Начальник РЭС | Штерен Е.В. | 9377079500 |  | укомплектовано
382 | ОАО "МРСК Юга" | "Волгоградэнерго" |  | ЦЦР ПО "КЭС" | РС 0,4-10 кВ | Деревоопора | 0,4-10 кВ | Опора деревянная пропитанная, длина 9,5 м | шт | 15 | 15 | 0 | 58474.65 | 0 | новое | АР филиала | Начальник цеха | Глухов В.С. | 9375308331 |  | укомплектовано
383 | ОАО "МРСК Юга" | "Волгоградэнерго" | Ольховского РЭС | Ольховского РЭС | РС 0,4-10 кВ | Деревоопора | 0,4-10 кВ | Опора деревянная пропитанная,длина 6,5 м | шт | 5 | 5 | 0 | 12500 | 0 | новое | АР филиала | Начальник РЭС | Дронкин П.А. | 9375308307 |  | укомплектовано
384 | ОАО "МРСК Юга" | "Волгоградэнерго" | Петроввальский РЭС | Петроввальский РЭС | РС 0,4-10 кВ | Деревоопора | 0,4-10 кВ | Опора деревянная пропитанная,длина 6,5 м | шт | 10 | 10 | 0 | 25000 | 0 | новое | АР филиала | Начальник РЭС | Штерен Е.В. | 9377079500 |  | укомплектовано
385 | ОАО "МРСК Юга" | "Волгоградэнерго" |  | ЦЦР ПО "КЭС" | РС 0,4-10 кВ | Деревоопора | 0,4-10 кВ | Опора деревянная пропитанная,длина 6,5 м | шт | 15 | 15 | 0 | 37500 | 0 | новое | АР филиала | Начальник цеха | Глухов В.С. | 9375308331 |  | укомплектовано
386 | ОАО "МРСК Юга" | "Волгоградэнерго" |  | Склад АЗ ПО ЛЭС | РС 0,4-10 кВ | Деревоопора |  | Опора деревянная пропитанная,длина 6,5 м | шт | 37 | 37 | 0 | 92500 | 0 | новое | АР филиала | Ведущий специалист сектора МТО | Бояков Роман Петрович | 8-937-530-80-97 |  | укомплектовано
387 | ОАО "МРСК Юга" | "Волгоградэнерго" | Суровикинский РЭС | Суровикинский РЭС | РС 0,4-10 кВ | Деревоопора | 0,4 кВ | Опора деревянная пропитанная,длина 6,5 м | м3 | 1.05 | 1.05 | 0 | 2151.6128 | 0 | новое | АР филиала | Главный инженер РЭС | Шевцов Б.А. | 89377430102 (ShevtsovBA@ve.mrsk-yuga.ru) |  | укомплектовано
388 | ОАО "МРСК Юга" | "Волгоградэнерго" |  | Слад РиЭ ПО ЛЭС | ПС 35-220 кВ | Изолятор опорный | 10-110 кВ | ОСК 10-110-В 05-2 УХЛ1 | шт | 2 | 2 | 0 | 18252.08 | 0 | новое | АР филиала | Ведущий специалист сектора МТО | Бояков Роман Петрович | 8-937-530-80-97 |  | укомплектовано
389 | ОАО "МРСК Юга" | "Волгоградэнерго" |  | Склад АР ЦС ВЭ | ПС 35-220 кВ | Изолятор опорный (ВМТ-110) |  | ПВМО-110Б | шт | 4 | 4 | 0 | 89983.12 | 0 | новое | АР филиала | Начальник ОЛ УЛиМТО | Машенцев Алексей Валентинович | 89275487216 |  | укомплектовано
390 | ОАО "МРСК Юга" | "Волгоградэнерго" |  | Склад АР ЦС ВЭ | ПС 35-220 кВ | Устройство подзаряда АБ |  | ПНЗП080-260-М2-УХЛ4 | шт | 1 | 1 | 0 | 483474.58 | 0 | новое | АР филиала | Начальник ОЛ УЛиМТО | Машенцев Алексей Валентинович | 89275487216 |  | укомплектовано
391 | ОАО "МРСК Юга" | "Волгоградэнерго" |  | Склад АР ЦС ВЭ | РС 0,4-10 кВ | Комплектная трансформаторная подстанция |  | Подстанция КТПК (ВВ) 100/10/0,4 | шт | 2 | 2 | 0 | 301766.1 | 0 | новое | АР филиала | Начальник ОЛ УЛиМТО | Машенцев Алексей Валентинович | 89275487216 |  | укомплектовано
392 | ОАО "МРСК Юга" | "Волгоградэнерго" |  | Склад АР ЦС ВЭ | РС 0,4-10 кВ | Комплектная трансформаторная подстанция |  | Подстанция КТП-СЭЩ-К (ВВ)-160/10/0,4 УХЛ1 | шт | 1 | 1 | 0 | 262711.86 | 0 | новое | АР филиала | Начальник ОЛ УЛиМТО | Машенцев Алексей Валентинович | 89275487216 |  | укомплектовано
393 | ОАО "МРСК Юга" | "Волгоградэнерго" |  | Склад АР ЦС ВЭ | РС 0,4-10 кВ | Комплектная трансформаторная подстанция |  | Подстанция КТП-СЭЩ-Г(ВВ)-630-6/0,4 УХЛ1 с ТМГ-СЭЩ-630/10-0,1 У1; 6/0,4 | шт | 1 | 1 | 0 | 1312800 | 0 | новое | АР филиала | Начальник ОЛ УЛиМТО | Машенцев Алексей Валентинович | 89275487216 |  | укомплектовано
394 | ОАО "МРСК Юга" | "Волгоградэнерго" |  | Склад АР ЦС ВЭ | РС 0,4-10 кВ | Комплектная трансформаторная подстанция |  | Подстанция КТП-СЭЩ-К(ВВ)-250/10/0,4 УХЛ1 с ТМГ-СЭЩ | шт | 1 | 1 | 0 | 398800 | 0 | новое | АР филиала | Начальник ОЛ УЛиМТО | Машенцев Алексей Валентинович | 89275487216 |  | укомплектовано
395 | ОАО "МРСК Юга" | "Волгоградэнерго" |  | Склад АР ЦС ВЭ | РС 0,4-10 кВ | Комплектная трансформаторная подстанция |  | Подстанция КТП-ТВ (в/в)-160/10/0,4 | шт | 1 | 1 | 0 | 228227.44 | 0 | новое | АР филиала | Начальник ОЛ УЛиМТО | Машенцев Алексей Валентинович | 89275487216 |  | укомплектовано
396 | ОАО "МРСК Юга" | "Волгоградэнерго" |  | Склад АЗ СПС ПО ЛЭС | ПС 35-220 кВ | Запасные части выключателя МКП-110 | 110 кВ | Привод ШПЭ-33 | шт | 1 | 1 | 0 | 250 | 0 | б/у | АР филиала | Начальник СПС | Запольских Эдуард Владимирович | 8-937-530-01-01 |  | укомплектовано
397 | ОАО "МРСК Юга" | "Волгоградэнерго" |  | Склад СЛЭП ПО КЭС | ВЛ 35-220 кВ | Приставка к опоре | 35-110 кВ | Приставка Ж/Б ПТ-4,0-6,0 для деревянных опор | шт | 4 | 4 | 0 | 41893 | 0 | новое | АР филиала | Начальник СЛЭП | Волхов К.В. | 9270686739 |  | укомплектовано | Поставлено в полном объеме по дог. № 10001501000084 от 08.06.15г. , Поставщик ЗАО "НБЭ"
398 | ОАО "МРСК Юга" | "Волгоградэнерго" |  | Склад АР ЦС ВЭ | ВЛ 35-220 кВ | Изолятор подвесной |  | ПС-120Б | шт | 308 | 8 | -300 | 124604.48 | 0 | новое | АР МРСК Юга | Начальник ОЛ УЛиМТО | Машенцев Алексей Валентинович | 89275487216 |  | укомплектовано
399 | ОАО "МРСК Юга" | "Волгоградэнерго" |  | Склад АР ЦС ВЭ | ВЛ 35-220 кВ | Изолятор подвесной |  | ПС-120Б | шт | 192 | 112 | -80 | 69663.36 | 0 | новое | АР МРСК Юга | Начальник ОЛ УЛиМТО | Машенцев Алексей Валентинович | 89275487216 |  | укомплектовано
400 | ОАО "МРСК Юга" | "Волгоградэнерго" | Красноармейский РЭС | Красноармейский РЭС | РС 0,4-10 кВ | Изолятор подвесной |  | ПС-70 | шт | 4 | 4 | 0 | 922.56 | 0 | новое | АР филиала | Главный инженер Красноармейского РЭС | Дорошенко Владимир Николаевич | (26) 13-351; DoroshenkoVN@ve.mrsk-yuga.ru |  | укомплектовано
401 | ОАО "МРСК Юга" | "Волгоградэнерго" | Пархоменский РЭС | Пархоменский РЭС | РС 0,4-10 кВ | Изолятор подвесной |  | ПС-70 | шт | 6 | 6 | 0 | 1383.84 | 0 | новое | АР филиала | Главный инженер Пархоменского РЭС | Гераимчук Андрей Владимирович | (26) 16-351; GeraimchukAV@ve.mrsk-yuga.ru |  | укомплектовано
402 | ОАО "МРСК Юга" | "Волгоградэнерго" | Калачевский РЭС | Калачевский РЭС | РС 0,4-10 кВ | Изолятор подвесной |  | ПС-70 | шт | 4 | 4 | 0 | 1104 | 0 | новое | АР филиала | Главный инженер Калачевского РЭС | Востродымов Алексей Семенович | (26) 15-3-51; VostrodymovAS@ve.mrsk-yuga.ru |  | укомплектовано
403 | ОАО "МРСК Юга" | "Волгоградэнерго" | Городищенский РЭС | Городищенский РЭС | РС 0,4-10 кВ | Изолятор подвесной |  | ПС-70 | шт | 4 | 4 | 0 | 1080.72 | 0 | новое | АР филиала | Главный инженер Городищенского РЭС | Смолянинов Владимир Александрович | (26) 11-3-51; sva55@ve.mrsk-yuga.ru |  | укомплектовано
404 | ОАО "МРСК Юга" | "Волгоградэнерго" | Ольховского РЭС | Ольховского РЭС | РС 0,4-10 кВ | Изолятор подвесной | 6-10 кВ | ПС-70 | шт | 6 | 6 | 0 | 1728 | 0 | новое | АР филиала | Начальник РЭС | Дронкин П.А. | 9375308307 |  | укомплектовано
405 | ОАО "МРСК Юга" | "Волгоградэнерго" | Петроввальский РЭС | Петроввальский РЭС | РС 0,4-10 кВ | Изолятор подвесной | 6-10 кВ | ПС-70 | шт | 6 | 6 | 0 | 1892.7 | 0 | новое | АР филиала | Начальник РЭС | Штерен Е.В. | 9377079500 |  | укомплектовано
406 | ОАО "МРСК Юга" | "Волгоградэнерго" |  | ЦЦР ПО "КЭС" | РС 0,4-10 кВ | Изолятор подвесной | 6-10 кВ | ПС-70 | шт | 15 | 15 | 0 | 4320 | 0 | новое | АР филиала | Начальник цеха | Глухов В.С. | 9375308331 |  | укомплектовано
407 | ОАО "МРСК Юга" | "Волгоградэнерго" | Волжский РЭС | Волжский РЭС | РС 0,4-10 кВ | Изолятор подвесной |  | ПС-70 | шт | 2 | 2 | 0 | 599.54 | 0 | новое | АР филиала | Главный инженер Волжского РЭС | Купка Игорь Анатольевич | 8-937-530-81-45 |  | укомплектовано
408 | ОАО "МРСК Юга" | "Волгоградэнерго" | Среднеахтубинский РЭС | Среднеахтубинский РЭС | РС 0,4-10 кВ | Изолятор подвесной |  | ПС-70 | шт | 4 | 4 | 0 | 1199.08 | 0 | новое | АР филиала | Главный инженер Среднеахтубинского РЭС | Полянский Сергей Николаевич | 8-937-530-81-34 |  | укомплектовано
409 | ОАО "МРСК Юга" | "Волгоградэнерго" | Ленинский РЭС | Ленинский РЭС | РС 0,4-10 кВ | Изолятор подвесной |  | ПС-70 | шт | 8 | 8 | 0 | 2398.16 | 0 | новое | АР филиала | Главный инженер Ленинского РЭС | Водянов Павел Александрович | 8-937-530-80-75 |  | укомплектовано
410 | ОАО "МРСК Юга" | "Волгоградэнерго" | Быковский РЭС | Быковский РЭС | РС 0,4-10 кВ | Изолятор подвесной |  | ПС-70 | шт | 6 | 6 | 0 | 1798.62 | 0 | новое | АР филиала | Главный инженер Быковского РЭС | Афанасьев Виталий Анатольевич | 8-937-530-80-77 |  | укомплектовано
411 | ОАО "МРСК Юга" | "Волгоградэнерго" | Николаевский РЭС | Николаевский РЭС | РС 0,4-10 кВ | Изолятор подвесной |  | ПС-70 | шт | 6 | 6 | 0 | 1798.62 | 0 | новое | АР филиала | Главный инженер Николаевского РЭС | Караев Владимир Григорьевич | 8-937-530-80-60 |  | укомплектовано
412 | ОАО "МРСК Юга" | "Волгоградэнерго" | Палласовский РЭС | Палласовский РЭС | РС 0,4-10 кВ | Изолятор подвесной |  | ПС-70 | шт | 10 | 10 | 0 | 2997.7 | 0 | новое | АР филиала | Главный инженер Палласовского РЭС | Бабенко Юрий Сергеевич | 8-937-530-80-69 |  | укомплектовано
413 | ОАО "МРСК Юга" | "Волгоградэнерго" | Старополтавский РЭС | Старополтавский РЭС | РС 0,4-10 кВ | Изолятор подвесной |  | ПС-70 | шт | 6 | 6 | 0 | 1798.62 | 0 | новое | АР филиала | Главный инженер Старополтавского РЭС | Гайворонский Владимир Николаевич | 8-937-530-81-07 |  | укомплектовано
414 | ОАО "МРСК Юга" | "Волгоградэнерго" | Клетский РЭС | Клетский РЭС | РС 0,4-10 кВ | Изолятор подвесной |  | ПС-70 | шт | 6 | 6 | 0 | 1383.83 | 0 | новое | АР филиала | Главный инженер РЭС | Попов Игорь Викторович | (24) 15-3-52, PopovIV@ve.mrsk-yuga.ru |  | укомплектовано
415 | ОАО "МРСК Юга" | "Волгоградэнерго" | Кумылженский РЭС | Кумылженский РЭС | РС 0,4-10 кВ | Изолятор подвесной |  | ПС-70 | шт | 6 | 6 | 0 | 1683.5575 | 0 | новое | АР филиала | Главный инженер РЭС | Поликарпов Валерий Вениаминович | (24) 12-3-51; PolikarpovVV@ve.mrsk-yuga.ru |  | укомплектовано
416 | ОАО "МРСК Юга" | "Волгоградэнерго" | Логовский РЭС | Логовский РЭС | РС 0,4-10 кВ | Изолятор подвесной |  | ПС-70 | шт | 8 | 8 | 0 | 2523.6 | 0 | новое | АР филиала | Главный инженер РЭС | Долгов Валерий Викторович | (24) 13-3-51; dolgovvv@ve.mrsk-yuga.ru |  | укомплектовано
417 | ОАО "МРСК Юга" | "Волгоградэнерго" | Михайловский РЭС | Михайловский РЭС | РС 0,4-10 кВ | Изолятор подвесной |  | ПС-70 | шт | 6 | 6 | 0 | 1625.5462 | 0 | новое | АР филиала | Главный инженер РЭС | Давыдоа Александр Иванович | (24)11-3-51; davidovai@ve.mrsk-yuga.ru |  | укомплектовано
418 | ОАО "МРСК Юга" | "Волгоградэнерго" | Серафимовический РЭС | Серафимовический РЭС | РС 0,4-10 кВ | Изолятор подвесной |  | ПС-70 | шт | 6 | 6 | 0 | 1623.612 | 0 | новое | АР филиала | Главный инженер РЭС | Чесноков Борис Николаевич | (24) 14-3-51; ChesnokovBN@ve.mrsk-yuga.ru |  | укомплектовано
419 | ОАО "МРСК Юга" | "Волгоградэнерго" | Фроловский РЭС | Фроловский РЭС | РС 0,4-10 кВ | Изолятор подвесной |  | ПС-70 | шт | 4 | 4 | 0 | 1098.9 | 0 | новое | АР филиала | Главный инженер РЭС | Улыбин Василий Иванович | (24) 16-351; UlybinVI@ve.mrsk-yuga.ru |  | укомплектовано
420 | ОАО "МРСК Юга" | "Волгоградэнерго" | Чернышковский РЭС | Чернышковский РЭС | РС 0,4-10 кВ | Изолятор подвесной | 10 кВ | ПС-70 | шт | 6 | 6 | 0 | 1648.35 | 0 | новое | АР филиала | Главный инженер Чернышковского РЭС | Чомов И горь Владимирович | сот.тел.8793774301103ChomovIV@ve.mrsk-yuga.ru |  | укомплектовано
421 | ОАО "МРСК Юга" | "Волгоградэнерго" | Котельниковский РЭС | Котельниковский РЭС | РС 0,4-10 кВ | Изолятор подвесной | 10 кВ | ПС-70 | шт | 6 | 6 | 0 | 1638.27 | 0 | новое | АР филиала | главный инженер РЭС | Бачевский В.В. | BachevskiyVV@ve.mrsk-yuga.ru ,тел (27) 76-1-26 |  | укомплектовано
422 | ОАО "МРСК Юга" | "Волгоградэнерго" | Суровикинский РЭС | Суровикинский РЭС | РС 0,4-10 кВ | Изолятор подвесной | 10 кВ | ПС-70 | шт | 6 | 6 | 0 | 1650.084 | 0 | новое | АР филиала | Главный инженер РЭС | Шевцов Б.А. | 89377430102 (ShevtsovBA@ve.mrsk-yuga.ru) |  | укомплектовано
423 | ОАО "МРСК Юга" | "Волгоградэнерго" | Октябрьский РЭС | Октябрьский РЭС | РС 0,4-10 кВ | Изолятор подвесной | 10 кВ | ПС-70 | шт | 6 | 6 | 0 | 1930.02 | 0 | новое | АР филиала | Начальник РЭС | Бирюков О.Г. | Бирюков Олег Георгиевич <BiryukovOG@ve.mrsk-yuga.ru>(27)77-1-36 |  | укомплектовано
424 | ОАО "МРСК Юга" | "Волгоградэнерго" | Алексеевский РЭС | Алексеевский РЭС | РС 0,4-10 кВ | Изолятор подвесной |  | ПС-70 | шт | 4 | 4 | 0 | 1089.28 | 0 | новое | АР филиала | Главный инженер | Кочубеев Виктор Аполинарьевич | 89375470154 |  | укомплектовано
425 | ОАО "МРСК Юга" | "Волгоградэнерго" | Киквидзенский РЭС | Киквидзенский РЭС | РС 0,4-10 кВ | Изолятор подвесной |  | ПС-70 | шт | 4 | 4 | 0 | 1174.88 | 0 | новое | АР филиала | Главный инженер | Рыбицков Николай Иванович | 89375470156 |  | укомплектовано
426 | ОАО "МРСК Юга" | "Волгоградэнерго" | Нехаевский РЭС | Нехаевский РЭС | РС 0,4-10 кВ | Изолятор подвесной |  | ПС-70 | шт | 4 | 4 | 0 | 91.96 | 0 | новое | АР филиала | Главный инженер | Лепихин Олег Викторович | 89375455336 |  | укомплектовано
427 | ОАО "МРСК Юга" | "Волгоградэнерго" | Новоаннинский РЭС | Новоаннинский РЭС | РС 0,4-10 кВ | Изолятор подвесной |  | ПС-70 | шт | 4 | 4 | 0 | 91.96 | 0 | новое | АР филиала | Главный инженер | Гайдуков Сергей Андреевич | 89375470151 |  | укомплектовано
428 | ОАО "МРСК Юга" | "Волгоградэнерго" | Новониколаевский РЭС | Новониколаевский РЭС | РС 0,4-10 кВ | Изолятор подвесной |  | ПС-70 | шт | 4 | 4 | 0 | 1286.68 | 0 | новое | АР филиала | Главный инженер | Федорченко Александр Владимирович | 89376902488 |  | укомплектовано
429 | ОАО "МРСК Юга" | "Волгоградэнерго" | Урюпинский РЭС | Урюпинский РЭС | РС 0,4-10 кВ | Изолятор подвесной |  | ПС-70 | шт | 6 | 6 | 0 | 1379.16 | 0 | новое | АР филиала | Главный инженер | Николаев Вячеслав Николаевич | 89375592693 |  | укомплектовано
430 | ОАО "МРСК Юга" | "Волгоградэнерго" |  | Склад СЛЭП ПО ЛЭС Плласовская гр | ВЛ 35-220 кВ | Изолятор подвесной | 35-110 кВ | ПС-70 б/у | шт | 13 | 13 | 0 | 3647.67 | 0 | б/у | АР филиала | Начальник СЛЭП | Фирсов Юрий Васильевич | 8-937-530-80-84 |  | укомплектовано
431 | ОАО "МРСК Юга" | "Волгоградэнерго" |  | Склад СЛЭП ПО КЭС | ВЛ 35-220 кВ | Изолятор подвесной | 35-110 кВ | ПС-70Е | шт | 150 | 150 | 0 | 42088.5 | 0 | новое | АР филиала | Начальник СЛЭП | Волхов К.В. | 9270686739 |  | укомплектовано
432 | ОАО "МРСК Юга" | "Волгоградэнерго" |  | Склад АЗ ПО ЛЭС | ВЛ 35-220 кВ | Изолятор подвесной | 6-110 кВ | ПС-70Е | шт | 70 | 70 | 0 | 18858.7 | 0 | новое | АР филиала | Ведущий специалист сектора МТО | Бояков Роман Петрович | 8-937-530-80-97 |  | укомплектовано
433 | ОАО "МРСК Юга" | "Волгоградэнерго" |  | Склад СЛЭП ПО МЭС | ВЛ 35-220 кВ | Изолятор подвесной |  | ПС-70Е | шт | 100 | 100 | 0 | 23063.81 | 0 | новое | АР филиала | Начальник СЛЭП | Рогачев Петр Юрьевич | (24) 3-73; rogachevpu@ve.mrsk-yuga.ru |  | укомплектовано
434 | ОАО "МРСК Юга" | "Волгоградэнерго" |  | ЦС УЭС склад АЗ | ВЛ 35-220 кВ | Изолятор подвесной |  | ПС-70Е | шт | 30 | 30 | 0 | 8169.6 | 0 | новое | АР филиала | Ведущий специалист СМТО | Рычков Александр Григорьевич | 89375592695 |  | укомплектовано
435 | ОАО "МРСК Юга" | "Волгоградэнерго" |  | Склад АР ЦС ВЭ | ВЛ 35-220 кВ | Изолятор подвесной |  | ПС-70Е | шт | 100 | 100 | 0 | 23064 | 0 | новое | АР филиала | Начальник ОЛ УЛиМТО | Машенцев Алексей Валентинович | 89275487216 |  | укомплектовано
436 | ОАО "МРСК Юга" | "Волгоградэнерго" |  | Склад АР ЦС ВЭ | ВЛ 35-220 кВ | Изолятор подвесной |  | ПС-70Е | шт | 150 | 300 | 150 | 34596 | 0 | новое | АР филиала | Начальник ОЛ УЛиМТО | Машенцев Алексей Валентинович | 89275487216 |  | укомплектовано | Заявка на поставку на подписи по договору РП ЗАО "НБЭ"
437 | ОАО "МРСК Юга" | "Волгоградэнерго" |  | Склад АР ЦС ВЭ | ВЛ 35-220 кВ | Изолятор подвесной |  | ПС-70Е | шт | 400 | 400 | 0 | 92256 | 0 | новое | АР МРСК Юга | Начальник ОЛ УЛиМТО | Машенцев Алексей Валентинович | 89275487216 |  | укомплектовано
438 | ОАО "МРСК Юга" | "Волгоградэнерго" | Красноармейский РЭС | Красноармейский РЭС | РС 0,4-10 кВ | Приставка к опоре |  | ПТ 43-2-8 | шт | 2 | 2 | 0 | 3488.96 | 0 | новое | АР филиала | Главный инженер Красноармейского РЭС | Дорошенко Владимир Николаевич | (26) 13-351; DoroshenkoVN@ve.mrsk-yuga.ru |  | укомплектовано
439 | ОАО "МРСК Юга" | "Волгоградэнерго" | Пархоменский РЭС | Пархоменский РЭС | РС 0,4-10 кВ | Приставка к опоре |  | ПТ 43-2-8 | шт | 1 | 1 | 0 | 2905 | 0 | новое | АР филиала | Главный инженер Пархоменского РЭС | Гераимчук Андрей Владимирович | (26) 16-351; GeraimchukAV@ve.mrsk-yuga.ru |  | укомплектовано
440 | ОАО "МРСК Юга" | "Волгоградэнерго" | Калачевский РЭС | Калачевский РЭС | РС 0,4-10 кВ | Приставка к опоре |  | ПТ 43-2-8 | шт | 2 | 2 | 0 | 6888.1 | 0 | новое | АР филиала | Главный инженер Калачевского РЭС | Востродымов Алексей Семенович | (26) 15-3-51; VostrodymovAS@ve.mrsk-yuga.ru |  | укомплектовано
441 | ОАО "МРСК Юга" | "Волгоградэнерго" | Городищенский РЭС | Городищенский РЭС | РС 0,4-10 кВ | Приставка к опоре |  | ПТ 43-2-8 | шт | 2 | 2 | 0 | 4745.76 | 0 | новое | АР филиала | Главный инженер Городищенского РЭС | Смолянинов Владимир Александрович | (26) 11-3-51; sva55@ve.mrsk-yuga.ru |  | укомплектовано
442 | ОАО "МРСК Юга" | "Волгоградэнерго" | Ольховского РЭС | Ольховского РЭС | РС 0,4-10 кВ | Приставка к опоре | 0,4-10 кВ | ПТ 43-2-8 | шт | 1 | 1 | 0 | 3164.54 | 0 | новое | АР филиала | Начальник РЭС | Дронкин П.А. | 9375308307 |  | укомплектовано
443 | ОАО "МРСК Юга" | "Волгоградэнерго" | Петроввальский РЭС | Петроввальский РЭС | РС 0,4-10 кВ | Приставка к опоре | 0,4-10 кВ | ПТ 43-2-8 | шт | 0 | 2 | 2 | 0 | 5250.84 | новое | АР филиала | Начальник РЭС | Штерен Е.В. | 9377079500 |  | 2015-07-10 | Выдана заявка по дог. № дог. № 10001501000084 от 08.06.15г. , Поставщик ЗАО "НБЭ", срок поставки до 10.07.2015
444 | ОАО "МРСК Юга" | "Волгоградэнерго" | Среднеахтубинский РЭС | Среднеахтубинский РЭС | РС 0,4-10 кВ | Приставка к опоре |  | ПТ 43-2-8 | шт | 2 | 2 | 0 | 3561.6 | 0 | новое | АР филиала | Главный инженер Среднеахтубинского РЭС | Полянский Сергей Николаевич | 8-937-530-81-34 |  | укомплектовано
445 | ОАО "МРСК Юга" | "Волгоградэнерго" | Ленинский РЭС | Ленинский РЭС | РС 0,4-10 кВ | Приставка к опоре |  | ПТ 43-2-8 | шт | 2 | 2 | 0 | 3561.6 | 0 | новое | АР филиала | Главный инженер Ленинского РЭС | Водянов Павел Александрович | 8-937-530-80-75 |  | укомплектовано
446 | ОАО "МРСК Юга" | "Волгоградэнерго" | Быковский РЭС | Быковский РЭС | РС 0,4-10 кВ | Приставка к опоре |  | ПТ 43-2-8 | шт | 2 | 2 | 0 | 3561.6 | 0 | новое | АР филиала | Главный инженер Быковского РЭС | Афанасьев Виталий Анатольевич | 8-937-530-80-77 |  | укомплектовано
447 | ОАО "МРСК Юга" | "Волгоградэнерго" | Николаевский РЭС | Николаевский РЭС | РС 0,4-10 кВ | Приставка к опоре |  | ПТ 43-2-8 | шт | 2 | 2 | 0 | 4000 | 0 | новое | АР филиала | Главный инженер Николаевского РЭС | Караев Владимир Григорьевич | 8-937-530-80-60 |  | укомплектовано
448 | ОАО "МРСК Юга" | "Волгоградэнерго" | Палласовский РЭС | Палласовский РЭС | РС 0,4-10 кВ | Приставка к опоре |  | ПТ 43-2-8 | шт | 3 | 3 | 0 | 7118.64 | 0 | новое | АР филиала | Главный инженер Палласовского РЭС | Бабенко Юрий Сергеевич | 8-937-530-80-69 |  | укомплектовано
449 | ОАО "МРСК Юга" | "Волгоградэнерго" | Старополтавский РЭС | Старополтавский РЭС | РС 0,4-10 кВ | Приставка к опоре |  | ПТ 43-2-8 | шт | 2 | 2 | 0 | 3561.6 | 0 | новое | АР филиала | Главный инженер Старополтавского РЭС | Гайворонский Владимир Николаевич | 8-937-530-81-07 |  | укомплектовано
450 | ОАО "МРСК Юга" | "Волгоградэнерго" | Клетский РЭС | Клетский РЭС | РС 0,4-10 кВ | Приставка к опоре |  | ПТ 43-2-8 | шт | 2 | 2 | 0 | 4966.76 | 0 | новое | АР филиала | Главный инженер РЭС | Попов Игорь Викторович | (24) 15-3-52, PopovIV@ve.mrsk-yuga.ru |  | укомплектовано
451 | ОАО "МРСК Юга" | "Волгоградэнерго" | Кумылженский РЭС | Кумылженский РЭС | РС 0,4-10 кВ | Приставка к опоре |  | ПТ 43-2-8 | шт | 5 | 5 | 0 | 11981.24 | 0 | новое | АР филиала | Главный инженер РЭС | Поликарпов Валерий Вениаминович | (24) 12-3-51; PolikarpovVV@ve.mrsk-yuga.ru |  | укомплектовано
452 | ОАО "МРСК Юга" | "Волгоградэнерго" | Логовский РЭС | Логовский РЭС | РС 0,4-10 кВ | Приставка к опоре |  | ПТ 43-2-8 | шт | 2 | 2 | 0 | 6156.92 | 0 | новое | АР филиала | Главный инженер РЭС | Долгов Валерий Викторович | (24) 13-3-51; dolgovvv@ve.mrsk-yuga.ru |  | укомплектовано
453 | ОАО "МРСК Юга" | "Волгоградэнерго" | Михайловский РЭС | Михайловский РЭС | РС 0,4-10 кВ | Приставка к опоре |  | ПТ 43-2-8 | шт | 5 | 5 | 0 | 1000 | 0 | новое | АР филиала | Главный инженер РЭС | Давыдоа Александр Иванович | (24)11-3-51; davidovai@ve.mrsk-yuga.ru |  | укомплектовано
454 | ОАО "МРСК Юга" | "Волгоградэнерго" | Серафимовический РЭС | Серафимовический РЭС | РС 0,4-10 кВ | Приставка к опоре |  | ПТ 43-2-8 | шт | 5 | 5 | 0 | 15448.05 | 0 | новое | АР филиала | Главный инженер РЭС | Чесноков Борис Николаевич | (24) 14-3-51; ChesnokovBN@ve.mrsk-yuga.ru |  | укомплектовано
455 | ОАО "МРСК Юга" | "Волгоградэнерго" | Фроловский РЭС | Фроловский РЭС | РС 0,4-10 кВ | Приставка к опоре |  | ПТ 43-2-8 | шт | 5 | 5 | 0 | 8371.34 | 0 | новое | АР филиала | Главный инженер РЭС | Улыбин Василий Иванович | (24) 16-351; UlybinVI@ve.mrsk-yuga.ru |  | укомплектовано
456 | ОАО "МРСК Юга" | "Волгоградэнерго" | Чернышковский РЭС | Чернышковский РЭС | РС 0,4-10 кВ | Приставка к опоре | 10 кВ | ПТ 43-2-8 | шт | 2 | 2 | 0 | 6387.85 | 0 | новое | АР филиала | Главный инженер Чернышковского РЭС | Чомов И горь Владимирович | сот.тел.8793774301103ChomovIV@ve.mrsk-yuga.ru |  | укомплектовано
457 | ОАО "МРСК Юга" | "Волгоградэнерго" | Котельниковский РЭС | Котельниковский РЭС | РС 0,4-10 кВ | Приставка к опоре | 0,4-10 кВ | ПТ 43-2-8 | шт | 4 | 5 | 1 | 12358.44 | 3089.61 | новое | АР филиала | главный инженер РЭС | Бачевский В.В. | BachevskiyVV@ve.mrsk-yuga.ru ,тел (27) 76-1-19 |  | 2015-07-10 | Выдана заявка по дог. № дог. № 10001501000084 от 08.06.15г. , Поставщик ЗАО "НБЭ", срок поставки до 10.07.2015
458 | ОАО "МРСК Юга" | "Волгоградэнерго" | Суровикинский РЭС | Суровикинский РЭС | РС 0,4-10 кВ | Приставка к опоре | 0,4-10 кВ | ПТ 43-2-8 | шт | 0 | 2 | 2 | 0 | 5250.84 | новое | АР филиала | Главный инженер РЭС | Шевцов Б.А. | 89377430102 (ShevtsovBA@ve.mrsk-yuga.ru) |  | 2015-07-10 | Выдана заявка по дог. № дог. № 10001501000084 от 08.06.15г. , Поставщик ЗАО "НБЭ", срок поставки до 10.07.2015
459 | ОАО "МРСК Юга" | "Волгоградэнерго" | Октябрьский РЭС | Октябрьский РЭС | РС 0,4-10 кВ | Приставка к опоре | 0,4-10 кВ | ПТ 43-2-8 | шт | 3 | 5 | 2 | 9294 | 6179.22 | новое | АР филиала | Начальник РЭС | Бирюков О.Г. | Бирюков Олег Георгиевич <BiryukovOG@ve.mrsk-yuga.ru>(27)77-1-25 |  | 2015-07-10 | Выдана заявка по дог. № дог. № 10001501000084 от 08.06.15г. , Поставщик ЗАО "НБЭ", срок поставки до 10.07.2015
460 | ОАО "МРСК Юга" | "Волгоградэнерго" | Алексеевский РЭС | Алексеевский РЭС | РС 0,4-10 кВ | Приставка к опоре |  | ПТ 43-2-8 | шт | 4 | 8 | 4 | 12434.72 | 12358.44 | новое | АР филиала | Главный инженер | Кочубеев Виктор Аполинарьевич | 89375470154 |  | 2015-07-10 | Выдана заявка по дог. № дог. № 10001501000084 от 08.06.15г. , Поставщик ЗАО "НБЭ", срок поставки до 10.07.2015
461 | ОАО "МРСК Юга" | "Волгоградэнерго" | Киквидзенский РЭС | Киквидзенский РЭС | РС 0,4-10 кВ | Приставка к опоре |  | ПТ 43-2-8 | шт | 0 | 8 | 8 | 0 | 21003.36 | новое | АР филиала | Главный инженер | Рыбицков Николай Иванович | 89375470156 |  | 2015-07-10 | Выдана заявка по дог. № дог. № 10001501000084 от 08.06.15г. , Поставщик ЗАО "НБЭ", срок поставки до 10.07.2015
462 | ОАО "МРСК Юга" | "Волгоградэнерго" | Нехаевский РЭС | Нехаевский РЭС | РС 0,4-10 кВ | Приставка к опоре |  | ПТ 43-2-8 | шт | 0 | 7 | 7 | 0 | 18377.94 | новое | АР филиала | Главный инженер | Лепихин Олег Викторович | 89375455336 |  | 2015-07-10 | Выдана заявка по дог. № дог. № 10001501000084 от 08.06.15г. , Поставщик ЗАО "НБЭ", срок поставки до 10.07.2015
463 | ОАО "МРСК Юга" | "Волгоградэнерго" | Новоаннинский РЭС | Новоаннинский РЭС | РС 0,4-10 кВ | Приставка к опоре |  | ПТ 43-2-8 | шт | 0 | 10 | 10 | 0 | 26254.2 | новое | АР филиала | Главный инженер | Гайдуков Сергей Андреевич | 89375470151 |  | 2015-07-10 | Выдана заявка по дог. № дог. № 10001501000084 от 08.06.15г. , Поставщик ЗАО "НБЭ", срок поставки до 10.07.2015
464 | ОАО "МРСК Юга" | "Волгоградэнерго" | Новониколаевский РЭС | Новониколаевский РЭС | РС 0,4-10 кВ | Приставка к опоре |  | ПТ 43-2-8 | шт | 0 | 7 | 7 | 0 | 18377.94 | новое | АР филиала | Главный инженер | Федорченко Александр Владимирович | 89376902488 |  | 2015-07-10 | Выдана заявка по дог. № дог. № 10001501000084 от 08.06.15г. , Поставщик ЗАО "НБЭ", срок поставки до 10.07.2015
465 | ОАО "МРСК Юга" | "Волгоградэнерго" | Урюпинский РЭС | Урюпинский РЭС | РС 0,4-10 кВ | Приставка к опоре |  | ПТ 43-2-8 | шт | 0 | 11 | 11 | 0 | 28879.62 | новое | АР филиала | Главный инженер | Николаев Вячеслав Николаевич | 89375592693 |  | 2015-07-10 | Выдана заявка по дог. № дог. № 10001501000084 от 08.06.15г. , Поставщик ЗАО "НБЭ", срок поставки до 10.07.2015
466 | ОАО "МРСК Юга" | "Волгоградэнерго" |  | Склад АЗ СПС ПО ЛЭС | ПС 35-220 кВ | Запасные части выключателя ВМТ-110 | 110 кВ | Рама к приводу выключателя ВМТ-110 | шт | 1 | 1 | 0 | 100 | 0 | б/у | АР филиала | Начальник СПС | Запольских Эдуард Владимирович | 8-937-530-01-01 |  | укомплектовано
467 | ОАО "МРСК Юга" | "Волгоградэнерго" |  | Склад АР ЦС ВЭ | ПС 35-220 кВ | Разъединитель однополюсный |  | РГП-СЭЩ-II-110/1250УХЛ1 | шт | 3 | 3 | 0 | 1219144.08 | 0 | новое | АР филиала | Начальник ОЛ УЛиМТО | Машенцев Алексей Валентинович | 89275487216 |  | укомплектовано
468 | ОАО "МРСК Юга" | "Волгоградэнерго" |  | Склад АР ЦС ВЭ | ПС 35-220 кВ | Разъединитель |  | РГП-СЭЩ-з2-IV-110/1250УХЛ1 с ПДС-СЭЩ-К1-02УХЛ1-1шт ПРП-СЭЩ-8-190УХЛ1- | шт | 1 | 1 | 0 | 406381.36 | 0 | новое | АР филиала | Начальник ОЛ УЛиМТО | Машенцев Алексей Валентинович | 89275487216 |  | укомплектовано
469 | ОАО "МРСК Юга" | "Волгоградэнерго" |  | Склад СПС ПО ЛЭС | ПС 35-220 кВ | Реле газовое |  | РГТ-80 1,0м/с 2 контакта | шт | 1 | 1 | 0 | 31295.59 | 0 | новое | АР филиала | Начальник СПС | Запольских Эдуард Владимирович | 8-937-530-01-01 |  | укомплектовано
470 | ОАО "МРСК Юга" | "Волгоградэнерго" |  | Склад АР ЦС ВЭ | ПС 35-220 кВ | Реле газовое |  | РГТ-80-2 О1, 065 м/с, исполнение контактов-2 (2з,сингн.+2 з.откл.) | шт | 2 | 2 | 0 | 73660 | 0 | новое | АР филиала | Начальник ОЛ УЛиМТО | Машенцев Алексей Валентинович | 89275487216 |  | укомплектовано
471 | ОАО "МРСК Юга" | "Волгоградэнерго" |  | Склад АР ЦС ВЭ | ПС 35-220 кВ | Разъединитель |  | РДЗП.1-110/1000УХЛ1 3х полюсный с приводом ПРГ | шт | 2 | 2 | 0 | 305413.68 | 0 | новое | АР филиала | Начальник ОЛ УЛиМТО | Машенцев Алексей Валентинович | 89275487216 |  | укомплектовано
472 | ОАО "МРСК Юга" | "Волгоградэнерго" |  | Склад АР ЦС ВЭ | ВЛ 35-220 кВ | Ригель |  | Ригель АР-6 | шт | 12 | 8 | -4 | 94932.24 | 0 | новое | АР филиала | Начальник ОЛ УЛиМТО | Машенцев Алексей Валентинович | 89275487216 |  | укомплектовано
473 | ОАО "МРСК Юга" | "Волгоградэнерго" |  | Склад АЗ ПО ЛЭС | ПС 35-220 кВ | Разъединитель | 35 кВ | РЛНД.1-35/1000НУХЛ1 | компл | 1 | 1 | 0 | 900 | 0 | б/у | АР филиала | Ведущий специалист сектора МТО | Бояков Роман Петрович | 8-937-530-80-97 |  | укомплектовано
474 | ОАО "МРСК Юга" | "Волгоградэнерго" |  | ЦС УЭС склад АЗ | ПС 35-220 кВ | Регулятор температуры |  | РТ2К-5 (-40 до +10С) | шт | 9 | 9 | 0 | 36340.74 | 0 | новое | АР филиала | Ведущий специалист СМТО | Рычков Александр Григорьевич | 89375592695 |  | укомплектовано
475 | ОАО "МРСК Юга" | "Волгоградэнерго" |  | Склад СЛЭП ПО УЭС | ВЛ 35-220 кВ | Сцепная арматура |  | Серьга СР-12-16 | шт | 10 | 10 | 0 | 667.5 | 0 | новое | АР филиала | Начальник | Саютин Александр Леонидович | 89375592697 |  | укомплектовано
476 | ОАО "МРСК Юга" | "Волгоградэнерго" |  | Склад СЛЭП ПО ЛЭС | ВЛ 35-220 кВ | Сцепная арматура | 35-110 кВ | Серьга СР-12-16 (б/у) | шт | 6 | 6 | 0 | 528.54 | 0 | б/у | АР филиала | Начальник СЛЭП | Фирсов Юрий Васильевич | 8-937-530-80-84 |  | укомплектовано
477 | ОАО "МРСК Юга" | "Волгоградэнерго" |  | Склад СЛЭП ПО КЭС | ВЛ 35-220 кВ | Сцепная арматура | 35-110 кВ | Серьга СР-7-16 | шт | 6 | 6 | 0 | 328.14 | 0 | новое | АР филиала | Начальник СЛЭП | Волхов К.В. | 9270686739 |  | укомплектовано
478 | ОАО "МРСК Юга" | "Волгоградэнерго" |  | Склад СЛЭП ПО УЭС | ВЛ 35-220 кВ | Сцепная арматура |  | Серьга СР-7-16 | шт | 10 | 10 | 0 | 567.1 | 0 | новое | АР филиала | Начальник | Саютин Александр Леонидович | 89375592697 |  | укомплектовано
479 | ОАО "МРСК Юга" | "Волгоградэнерго" |  | Склад СЛЭП ПО ЛЭС Плласовская гр | ВЛ 35-220 кВ | Сцепная арматура | 35-110 кВ | Серьга СРС-12-16 б/у | шт | 2 | 2 | 0 | 14.56 | 0 | б/у | АР филиала | Начальник СЛЭП | Фирсов Юрий Васильевич | 8-937-530-80-84 |  | укомплектовано
480 | ОАО "МРСК Юга" | "Волгоградэнерго" |  | Склад СЛЭП ПО ЛЭС | ВЛ 35-220 кВ | Сцепная арматура | 35-110 кВ | Серьга СРС-7-16 | шт | 12 | 12 | 0 | 658.32 | 0 | новое | АР филиала | Начальник СЛЭП | Фирсов Юрий Васильевич | 8-937-530-80-84 |  | укомплектовано
481 | ОАО "МРСК Юга" | "Волгоградэнерго" |  | Склад СЛЭП ПО ЛЭС Плласовская гр | ВЛ 35-220 кВ | Сцепная арматура | 35-110 кВ | Серьга СРС-7-16 б/у | шт | 1 | 1 | 0 | 5.79 | 0 | б/у | АР филиала | Начальник СЛЭП | Фирсов Юрий Васильевич | 8-937-530-80-84 |  | укомплектовано
482 | ОАО "МРСК Юга" | "Волгоградэнерго" | Суровикинский РЭС | Суровикинский РЭС | РС 0,4-10 кВ | Трансформатор силовой | 0,4-10 кВ | Силовой трансформатор, ТМ 160-10/0,4 | шт | 1 | 1 | 0 | 32670.28 | 0 | б/у | АР филиала | Главный инженер РЭС | Шевцов Б.А. | 89377430102 (ShevtsovBA@ve.mrsk-yuga.ru) |  | укомплектовано
483 | ОАО "МРСК Юга" | "Волгоградэнерго" | Октябрьский РЭС | Октябрьский РЭС | РС 0,4-10 кВ | Трансформатор силовой | 0,4-10 кВ | Силовой трансформатор, ТМ 63-10/04 | шт | 1 | 1 | 0 | 28853.63 | 0 | б/у | АР филиала | Начальник РЭС | Бирюков О.Г. | Бирюков Олег Георгиевич <BiryukovOG@ve.mrsk-yuga.ru>(27)77-1-26 |  | укомплектовано
484 | ОАО "МРСК Юга" | "Волгоградэнерго" |  | Склад СЛЭП ПО КЭС | ВЛ 35-220 кВ | Сцепная арматура | 35-110 кВ | Скоба СК-12-1А | шт | 6 | 6 | 0 | 619.38 | 0 | новое | АР филиала | Начальник СЛЭП | Волхов К.В. | 9270686739 |  | укомплектовано
485 | ОАО "МРСК Юга" | "Волгоградэнерго" |  | Склад СЛЭП ПО УЭС | ВЛ 35-220 кВ | Сцепная арматура |  | Скоба СК-12-1А | шт | 12 | 12 | 0 | 1387.8 | 0 | новое | АР филиала | Начальник | Саютин Александр Леонидович | 89375592697 |  | укомплектовано
486 | ОАО "МРСК Юга" | "Волгоградэнерго" |  | Склад СЛЭП ПО КЭС | ВЛ 35-220 кВ | Сцепная арматура | 35-110 кВ | Скоба СК-7-1А | шт | 3 | 3 | 0 | 194.22 | 0 | новое | АР филиала | Начальник СЛЭП | Волхов К.В. | 9270686739 |  | укомплектовано
487 | ОАО "МРСК Юга" | "Волгоградэнерго" |  | Склад СЛЭП ПО УЭС | ВЛ 35-220 кВ | Сцепная арматура |  | Скоба СК-7-1А | шт | 12 | 12 | 0 | 700.56 | 0 | новое | АР филиала | Начальник | Саютин Александр Леонидович | 89375592697 |  | укомплектовано
488 | ОАО "МРСК Юга" | "Волгоградэнерго" |  | Склад АР ЦС ВЭ | ВЛ 35-220 кВ | Сцепная арматура |  | Скоба СКД-12-1 | шт | 32 | 12 | -20 | 3424.64 | 0 | новое | АР филиала | Начальник ОЛ УЛиМТО | Машенцев Алексей Валентинович | 89275487216 |  | укомплектовано
489 | ОАО "МРСК Юга" | "Волгоградэнерго" |  | Склад АР ЦС ВЭ | ВЛ 35-220 кВ | Сцепная арматура |  | Скоба СКД-12-1 | шт | 2 | 2 | 0 | 214.04 | 0 | новое | АР МРСК Юга | Начальник ОЛ УЛиМТО | Машенцев Алексей Валентинович | 89275487216 |  | укомплектовано
490 | ОАО "МРСК Юга" | "Волгоградэнерго" |  | Склад АР ЦС ВЭ | ВЛ 35-220 кВ | Сцепная арматура |  | Скоба СКД-12-1 | шт | 8 | 8 | 0 | 856.16 | 0 | новое | АР МРСК Юга | Начальник ОЛ УЛиМТО | Машенцев Алексей Валентинович | 89275487216 |  | укомплектовано
491 | ОАО "МРСК Юга" | "Волгоградэнерго" |  | Склад СЛЭП ПО КЭС | ВЛ 35-220 кВ | Соединительная арматура | 35-110 кВ | СОАС-150-3 | шт | 10 | 10 | 0 | 2204.2 | 0 | новое | АР филиала | Начальник СЛЭП | Волхов К.В. | 9270686739 |  | укомплектовано
492 | ОАО "МРСК Юга" | "Волгоградэнерго" |  | Склад СЛЭП ПО КЭС | ВЛ 35-220 кВ | Соединительная арматура | 35-110 кВ | СОАС-70-3 | шт | 20 | 20 | 0 | 1331.2 | 0 | новое | АР филиала | Начальник СЛЭП | Волхов К.В. | 9270686739 |  | укомплектовано
493 | ОАО "МРСК Юга" | "Волгоградэнерго" |  | ЦЦР ПО "КЭС" | РС 0,4-10 кВ | Металлоконструкции | 0,4-10 кВ | Стяжка Г1 | шт | 288 | 288 | 0 | 88323.84 | 0 | новое | АР филиала | Начальник цеха | Глухов В.С. | 9375308331 |  | укомплектовано
494 | ОАО "МРСК Юга" | "Волгоградэнерго" |  | Склад АЗ ПО ЛЭС | РС 0,4-10 кВ | Металлоконструкции |  | Стяжка Г1 | шт | 144 | 144 | 0 | 44082.72 | 0 | новое | АР филиала | Ведущий специалист сектора МТО | Бояков Роман Петрович | 8-937-530-80-97 |  | укомплектовано
495 | ОАО "МРСК Юга" | "Волгоградэнерго" |  | Склад АЗ ПО МЭС | РС 0,4-10 кВ | Металлоконструкции |  | Стяжка Г1 | шт | 144 | 144 | 0 | 44082.72 | 0 | новое | АР филиала | Ведущий специалист СМТО | Ткачев Виталий Васильевич | (24) 3-67; TkachevVV@ve.mrsk-yuga.ru |  | укомплектовано
496 | ОАО "МРСК Юга" | "Волгоградэнерго" | Чернышковский РЭС | Чернышковский РЭС | РС 0,4-10 кВ | Металлоконструкции | 10 кВ | Стяжка Г1 | шт | 30 | 30 | 0 | 11688.91 | 0 | новое | АР филиала | Главный инженер Чернышковского РЭС | Чомов И горь Владимирович | сот.тел.8793774301103ChomovIV@ve.mrsk-yuga.ru |  | укомплектовано
497 | ОАО "МРСК Юга" | "Волгоградэнерго" | Котельниковский РЭС | Котельниковский РЭС | РС 0,4-10 кВ | Металлоконструкции | 10 кВ | Стяжка Г1 | шт | 42 | 42 | 0 | 14162.71 | 0 | новое | АР филиала | главный инженер РЭС | Бачевский В.В. | BachevskiyVV@ve.mrsk-yuga.ru ,тел (27) 76-1-22 |  | укомплектовано
498 | ОАО "МРСК Юга" | "Волгоградэнерго" | Суровикинский РЭС | Суровикинский РЭС | РС 0,4-10 кВ | Металлоконструкции | 10 кВ | Стяжка Г1 | шт | 30 | 30 | 0 | 23128.38 | 0 | новое | АР филиала | Главный инженер РЭС | Шевцов Б.А. | 89377430102 (ShevtsovBA@ve.mrsk-yuga.ru) |  | укомплектовано
499 | ОАО "МРСК Юга" | "Волгоградэнерго" | Октябрьский РЭС | Октябрьский РЭС | РС 0,4-10 кВ | Металлоконструкции | 10 кВ | Стяжка Г1 | шт | 42 | 42 | 0 | 14786.32 | 0 | новое | АР филиала | Начальник РЭС | Бирюков О.Г. | Бирюков Олег Георгиевич <BiryukovOG@ve.mrsk-yuga.ru>(27)77-1-29 |  | укомплектовано
500 | ОАО "МРСК Юга" | "Волгоградэнерго" |  | ЦС УЭС склад АЗ | РС 0,4-10 кВ | Металлоконструкции |  | Стяжка Г1 | шт | 100 | 100 | 0 | 30613 | 0 | новое | АР филиала | Ведущий специалист СМТО | Рычков Александр Григорьевич | 89375592695 |  | укомплектовано
501 | ОАО "МРСК Юга" | "Волгоградэнерго" |  | Склад АР ЦС ВЭ | РС 0,4-10 кВ | Металлоконструкции |  | Стяжка Г1 | шт | 288 | 288 | 0 | 98461.44 | 0 | новое | АР филиала | Начальник ОЛ УЛиМТО | Машенцев Алексей Валентинович | 89275487216 |  | укомплектовано
502 | ОАО "МРСК Юга" | "Волгоградэнерго" |  | Склад АР ЦС ВЭ | ПС 35-220 кВ | Трансформатор тока |  | Тип будет определен по факту закупки, 35 кВ 150/5 У1 | шт | 0 | 3 | 3 | 0 | 510000 | новое | АР филиала | Начальник ОЛ УЛиМТО | Машенцев Алексей Валентинович | 89275487216 |  | Закупка не состоялась, объявлена повторно, вскрытие - 09.07.2015 | ТЗ передано в ОАО "МРСК Юга" письмо от 09.04.2015 №ВлгЭ/440/404, 05.06.2015 МР5/2310/1074 нет участников
503 | ОАО "МРСК Юга" | "Волгоградэнерго" |  | Склад АР ЦС ВЭ | ПС 35-220 кВ | Выключатель вакуумный 35 кВ |  | Тип будет определен по факту закупки, 35 кВ, 630 А, У1 | шт | 0 | 1 | 1 | 0 | 991525.42 | новое | АР филиала | Начальник ОЛ УЛиМТО | Машенцев Алексей Валентинович | 89275487216 |  | 2015-08-15 | Договор ООО НЭТЗ Электрик на подписи
504 | ОАО "МРСК Юга" | "Волгоградэнерго" |  | Склад АР ЦС ВЭ | ПС 35-220 кВ | Комплект металлоконструкции типовой для вакуумного выключателя |  | ТКМ № 2/1000 | шт | 1 | 1 | 0 | 41745 | 0 | новое | АР филиала | Начальник ОЛ УЛиМТО | Машенцев Алексей Валентинович | 89275487216 |  | укомплектовано
505 | ОАО "МРСК Юга" | "Волгоградэнерго" |  | Склад АЗ СПС ПО ЛЭС | ПС 35-220 кВ | Трансформатор тока |  | ТЛМ-10-1(2)-5.0-150/5 | шт | 2 | 2 | 0 | 5000 | 0 | новое | АР филиала | Начальник СПС | Запольских Эдуард Владимирович | 8-937-530-01-01 |  | укомплектовано
506 | ОАО "МРСК Юга" | "Волгоградэнерго" |  | Склад АЗ СПС ПО ЛЭС | ПС 35-220 кВ | Трансформатор тока |  | ТЛМ-10-1-0,5/Р-300/5 | шт | 2 | 2 | 0 | 5000 | 0 | новое | АР филиала | Начальник СПС | Запольских Эдуард Владимирович | 8-937-530-01-01 |  | укомплектовано
507 | ОАО "МРСК Юга" | "Волгоградэнерго" |  | ЦС УЭС склад АЗ | ПС 35-220 кВ | Трансформатор тока | 10 кВ | ТЛО-10 300/5 кл.0,5S У3 | шт | 1 | 1 | 0 | 25390 | 0 | новое | АР филиала | Ведущий специалист СМТО | Рычков Александр Григорьевич | 89375592695 |  | укомплектовано
508 | ОАО "МРСК Юга" | "Волгоградэнерго" |  | склад СПС ПО ВЭС | ПС 35-220 кВ | Трансформатор силовой | 0,4-10 кВ | ТМ 100/10/0.4 | шт | 1 | 1 | 0 | 2457.63 | 0 | б/у | АР филиала | Начальник службы СП | Петров Алексей Викторович | (26) 48-78; PetrovAV@ve.mrsk-yuga.ru |  | укомплектовано
509 | ОАО "МРСК Юга" | "Волгоградэнерго" |  | склад СПС ПО ВЭС | ПС 35-220 кВ | Трансформатор силовой | 0,23-6 кВ | ТМ 100/6/0.23 | шт | 2 | 2 | 0 | 1719.92 | 0 | б/у | АР филиала | Начальник службы СП | Петров Алексей Викторович | (26) 48-78; PetrovAV@ve.mrsk-yuga.ru |  | укомплектовано
510 | ОАО "МРСК Юга" | "Волгоградэнерго" |  | склад СПС ПО ВЭС | ПС 35-220 кВ | Трансформатор силовой | 6-10 кВ | ТМ 4000/10/6 | шт | 1 | 1 | 0 | 14437.6 | 0 | б/у | АР филиала | Начальник службы СП | Петров Алексей Викторович | (26) 48-78; PetrovAV@ve.mrsk-yuga.ru |  | укомплектовано
511 | ОАО "МРСК Юга" | "Волгоградэнерго" |  | Склад ПО ПЭС СГП | ПС 35-220 кВ | Трансформатор силовой | 6 кВ | ТМ-40/6 | шт | 1 | 1 | 0 | 1286.6 | 0 | б/у | АР филиала | Зам. начальника СП | Ногтев А.Н. | Ногтев Андрей Николаевич <NogtevAN@ve.mrsk-yuga.ru> 969477 |  | укомплектовано
512 | ОАО "МРСК Юга" | "Волгоградэнерго" |  | Склад АР ЦС ВЭ | РС 0,4-10 кВ | Трансформатор силовой | 0,4-10 кВ | ТМГ 100/10/0,4 Y/Yn-0 УХЛ1 | шт | 1 | 1 | 0 | 96000 | 0 | новое | АР филиала | Начальник ОЛ УЛиМТО | Машенцев Алексей Валентинович | 89275487216 |  | укомплектовано
513 | ОАО "МРСК Юга" | "Волгоградэнерго" |  | Склад АР ЦС ВЭ | РС 0,4-10 кВ | Трансформатор силовой | 0,4-10 кВ | ТМГ 100/10/0,4 Y/Zn-11 УХЛ1 | шт | 1 | 1 | 0 | 96000 | 0 | новое | АР филиала | Начальник ОЛ УЛиМТО | Машенцев Алексей Валентинович | 89275487216 |  | укомплектовано
514 | ОАО "МРСК Юга" | "Волгоградэнерго" |  | Склад АР ЦС ВЭ | РС 0,4-10 кВ | Трансформатор силовой | 0,4-10 кВ | ТМГ 160/10/0,4 Y/Zn-11 УХЛ1 | шт | 1 | 1 | 0 | 117000 | 0 | новое | АР филиала | Начальник ОЛ УЛиМТО | Машенцев Алексей Валентинович | 89275487216 |  | укомплектовано
515 | ОАО "МРСК Юга" | "Волгоградэнерго" |  | Склад АР ЦС ВЭ | РС 0,4-10 кВ | Трансформатор силовой | 0,4-10 кВ | ТМГ 25/10/0,4 Y/Zn-11 УХЛ1 | шт | 1 | 1 | 0 | 60972 | 0 | новое | АР филиала | Начальник ОЛ УЛиМТО | Машенцев Алексей Валентинович | 89275487216 |  | укомплектовано
516 | ОАО "МРСК Юга" | "Волгоградэнерго" |  | Склад АР ЦС ВЭ | РС 0,4-10 кВ | Трансформатор силовой | 0,4-10 кВ | ТМГ 63/10/0,4 Y/Zn-11 УХЛ1 | шт | 1 | 1 | 0 | 70965 | 0 | новое | АР филиала | Начальник ОЛ УЛиМТО | Машенцев Алексей Валентинович | 89275487216 |  | укомплектовано
517 | ОАО "МРСК Юга" | "Волгоградэнерго" |  | Склад АР ЦС ВЭ | ПС 35-220 кВ | Трансформатор силовой |  | ТМГ-10/100 | шт | 1 | 1 | 0 | 83892 | 0 | новое | АР филиала | Начальник ОЛ УЛиМТО | Машенцев Алексей Валентинович | 89275487216 |  | укомплектовано
518 | ОАО "МРСК Юга" | "Волгоградэнерго" |  | ЦС УЭС склад АЗ | ПС 35-220 кВ | Трансформатор тока | 10 кВ | ТОЛ-СЭЩ-10 0,5S/10Р-50/5 | шт | 3 | 3 | 0 | 36513.09 | 0 | новое | АР филиала | Ведущий специалист СМТО | Рычков Александр Григорьевич | 89375592695 |  | укомплектовано
519 | ОАО "МРСК Юга" | "Волгоградэнерго" |  | Склад ЦГП ПО ПЭС | ПС 35-220 кВ | Трансформатор тока | 10 кВ | ТОЛ-СЭЩ-10-11 0,5S/10Р 1000/5 | шт | 1 | 1 | 0 | 15517.98 | 0 | новое | АР филиала | Зам. начальника СП | Ногтев А.Н. | Ногтев Андрей Николаевич <NogtevAN@ve.mrsk-yuga.ru> 969477 |  | укомплектовано
520 | ОАО "МРСК Юга" | "Волгоградэнерго" |  | Склад АР ЦС ВЭ | ПС 35-220 кВ | Трансформатор тока |  | ТПЛ-10 1500/5 | шт | 0 | 3 | 3 | 0 | 84279.66 | новое | АР филиала | Начальник ОЛ УЛиМТО | Машенцев Алексей Валентинович | 89275487216 |  | 2015-07-15 | Договор подписан ООО НПП "Энергосвязьинжиниринг
521 | ОАО "МРСК Юга" | "Волгоградэнерго" |  | Склад АР ЦС ВЭ | ПС 35-220 кВ | Трансформатор тока |  | ТПЛ-10-М-0,5S-50/5 У2 | шт | 2 | 2 | 0 | 42037 | 0 | новое | АР филиала | Начальник ОЛ УЛиМТО | Машенцев Алексей Валентинович | 89275487216 |  | укомплектовано
522 | ОАО "МРСК Юга" | "Волгоградэнерго" |  | Склад АР ЦС ВЭ | ПС 35-220 кВ | Трансформатор тока |  | ТПЛ-10-М-0,5S-75/5 У2 | шт | 1 | 1 | 0 | 21018.5 | 0 | новое | АР филиала | Начальник ОЛ УЛиМТО | Машенцев Алексей Валентинович | 89275487216 |  | укомплектовано
523 | ОАО "МРСК Юга" | "Волгоградэнерго" |  | ЦС УЭС склад АЗ | ПС 35-220 кВ | Трансформатор тока | 10 кВ | ТПЛ-СЭЩ-81-10-0,5/10Р-100/5 | шт | 4 | 4 | 0 | 58826.6 | 0 | новое | АР филиала | Ведущий специалист СМТО | Рычков Александр Григорьевич | 89375592695 |  | укомплектовано
524 | ОАО "МРСК Юга" | "Волгоградэнерго" |  | Склад СЛЭП ПО КЭС | ВЛ 35-220 кВ | Металлоконструкции | 35-110 кВ | Траверса металлические 110кВ б/у | шт | 3 | 3 | 0 | 2142.87 | 0 | б/у | АР филиала | Начальник СЛЭП | Волхов К.В. | 9270686739 |  | укомплектовано
525 | ОАО "МРСК Юга" | "Волгоградэнерго" |  | Склад АР ЦС ВЭ | ВЛ 35-220 кВ | Металлоконструкции |  | Траверса ТВ-250 | шт | 16 | 16 | 0 | 24046.24 | 0 | новое | АР филиала | Начальник ОЛ УЛиМТО | Машенцев Алексей Валентинович | 89275487216 |  | укомплектовано
526 | ОАО "МРСК Юга" | "Волгоградэнерго" |  | Склад АР ЦС ВЭ | ВЛ 35-220 кВ | Металлоконструкции |  | Траверса ТВ-256 | шт | 34 | 32 | -2 | 102684.76 | 0 | новое | АР филиала | Начальник ОЛ УЛиМТО | Машенцев Алексей Валентинович | 89275487216 |  | укомплектовано
527 | ОАО "МРСК Юга" | "Волгоградэнерго" |  | Склад АР ЦС ВЭ | ВЛ 35-220 кВ | Металлоконструкции |  | Траверса ТВ-266 | шт | 12 | 12 | 0 | 122360.28 | 0 | новое | АР филиала | Начальник ОЛ УЛиМТО | Машенцев Алексей Валентинович | 89275487216 |  | укомплектовано
528 | ОАО "МРСК Юга" | "Волгоградэнерго" |  | Склад АР ЦС ВЭ | ВЛ 35-220 кВ | Металлоконструкции |  | Траверса ТВ-270 | шт | 5 | 5 | 0 | 23549.05 | 0 | новое | АР филиала | Начальник ОЛ УЛиМТО | Машенцев Алексей Валентинович | 89275487216 |  | укомплектовано
529 | ОАО "МРСК Юга" | "Волгоградэнерго" | Красноармейский РЭС | Красноармейский РЭС | РС 0,4-10 кВ | Металлоконструкции |  | Траверса ТМ-1 | шт | 3 | 3 | 0 | 2936.88 | 0 | новое | АР филиала | Главный инженер Красноармейского РЭС | Дорошенко Владимир Николаевич | (26) 13-351; DoroshenkoVN@ve.mrsk-yuga.ru |  | укомплектовано
530 | ОАО "МРСК Юга" | "Волгоградэнерго" | Пархоменский РЭС | Пархоменский РЭС | РС 0,4-10 кВ | Металлоконструкции |  | Траверса ТМ-1 | шт | 5 | 5 | 0 | 4999.7 | 0 | новое | АР филиала | Главный инженер Пархоменского РЭС | Гераимчук Андрей Владимирович | (26) 16-351; GeraimchukAV@ve.mrsk-yuga.ru |  | укомплектовано
531 | ОАО "МРСК Юга" | "Волгоградэнерго" | Калачевский РЭС | Калачевский РЭС | РС 0,4-10 кВ | Металлоконструкции |  | Траверса ТМ-1 | шт | 3 | 3 | 0 | 2800.62 | 0 | новое | АР филиала | Главный инженер Калачевского РЭС | Востродымов Алексей Семенович | (26) 15-3-51; VostrodymovAS@ve.mrsk-yuga.ru |  | укомплектовано
532 | ОАО "МРСК Юга" | "Волгоградэнерго" | Городищенский РЭС | Городищенский РЭС | РС 0,4-10 кВ | Металлоконструкции |  | Траверса ТМ-1 | шт | 3 | 3 | 0 | 2899.83 | 0 | новое | АР филиала | Главный инженер Городищенского РЭС | Смолянинов Владимир Александрович | (26) 11-3-51; sva55@ve.mrsk-yuga.ru |  | укомплектовано
533 | ОАО "МРСК Юга" | "Волгоградэнерго" | Дубовский РЭС | Дубовский РЭС | РС 0,4-10 кВ | Металлоконструкции |  | Траверса ТМ-1 | шт | 3 | 3 | 0 | 5439.66 | 0 | новое | АР филиала | Главный инженер Дубовского РЭС | Пономарев Иван Сергеевич | (26) 12-351; PonomarevIS@ve.mrsk-yuga.ru |  | укомплектовано
534 | ОАО "МРСК Юга" | "Волгоградэнерго" | Ольховского РЭС | Ольховского РЭС | РС 0,4-10 кВ | Металлоконструкции | 6-10 кВ | Траверса ТМ-1 | шт | 4 | 4 | 0 | 4937.36 | 0 | новое | АР филиала | Начальник РЭС | Дронкин П.А. | 9375308307 |  | укомплектовано
535 | ОАО "МРСК Юга" | "Волгоградэнерго" | Петроввальский РЭС | Петроввальский РЭС | РС 0,4-10 кВ | Металлоконструкции | 6-10 кВ | Траверса ТМ-1 | шт | 5 | 5 | 0 | 6171.7 | 0 | новое | АР филиала | Начальник РЭС | Штерен Е.В. | 9377079500 |  | укомплектовано
536 | ОАО "МРСК Юга" | "Волгоградэнерго" |  | ЦЦР ПО "КЭС" | РС 0,4-10 кВ | Металлоконструкции | 6-10 кВ | Траверса ТМ-1 | шт | 7 | 7 | 0 | 5968.48 | 0 | новое | АР филиала | Начальник цеха | Глухов В.С. | 9375308331 |  | укомплектовано
537 | ОАО "МРСК Юга" | "Волгоградэнерго" |  | Склад АЗ ПО ЛЭС | РС 0,4-10 кВ | Металлоконструкции |  | Траверса ТМ-1 | шт | 4 | 4 | 0 | 4867.2 | 0 | новое | АР филиала | Ведущий специалист сектора МТО | Бояков Роман Петрович | 8-937-530-80-97 |  | укомплектовано
538 | ОАО "МРСК Юга" | "Волгоградэнерго" | Среднеахтубинский РЭС | Среднеахтубинский РЭС | РС 0,4-10 кВ | Металлоконструкции |  | Траверса ТМ-1 | шт | 3 | 4 | 1 | 3298.71 | 1696.84 | новое | АР филиала | Главный инженер Среднеахтубинского РЭС | Полянский Сергей Николаевич | 8-937-530-81-34 |  | 2015-08-30
539 | ОАО "МРСК Юга" | "Волгоградэнерго" | Ленинский РЭС | Ленинский РЭС | РС 0,4-10 кВ | Металлоконструкции |  | Траверса ТМ-1 | шт | 5 | 5 | 0 | 9066.1 | 0 | новое | АР филиала | Главный инженер Ленинского РЭС | Водянов Павел Александрович | 8-937-530-80-75 |  | укомплектовано
540 | ОАО "МРСК Юга" | "Волгоградэнерго" | Быковский РЭС | Быковский РЭС | РС 0,4-10 кВ | Металлоконструкции |  | Траверса ТМ-1 | шт | 5 | 5 | 0 | 5497.85 | 0 | новое | АР филиала | Главный инженер Быковского РЭС | Афанасьев Виталий Анатольевич | 8-937-530-80-77 |  | укомплектовано
541 | ОАО "МРСК Юга" | "Волгоградэнерго" | Николаевский РЭС | Николаевский РЭС | РС 0,4-10 кВ | Металлоконструкции |  | Траверса ТМ-1 | шт | 2 | 5 | 3 | 4644.135 | 5090.52 | новое | АР филиала | Главный инженер Николаевского РЭС | Караев Владимир Григорьевич | 8-937-530-80-60 |  | 2015-08-30
542 | ОАО "МРСК Юга" | "Волгоградэнерго" | Палласовский РЭС | Палласовский РЭС | РС 0,4-10 кВ | Металлоконструкции |  | Траверса ТМ-1 | шт | 10 | 10 | 0 | 12172.3 | 0 | новое | АР филиала | Главный инженер Палласовского РЭС | Бабенко Юрий Сергеевич | 8-937-530-80-69 |  | укомплектовано
543 | ОАО "МРСК Юга" | "Волгоградэнерго" | Старополтавский РЭС | Старополтавский РЭС | РС 0,4-10 кВ | Металлоконструкции |  | Траверса ТМ-1 | шт | 4 | 4 | 0 | 4867.2 | 0 | новое | АР филиала | Главный инженер Старополтавского РЭС | Гайворонский Владимир Николаевич | 8-937-530-81-07 |  | укомплектовано
544 | ОАО "МРСК Юга" | "Волгоградэнерго" | Клетский РЭС | Клетский РЭС | РС 0,4-10 кВ | Металлоконструкции |  | Траверса ТМ-1 | шт | 4 | 4 | 0 | 4398.28 | 0 | новое | АР филиала | Главный инженер РЭС | Попов Игорь Викторович | (24) 15-3-52, PopovIV@ve.mrsk-yuga.ru |  | укомплектовано
545 | ОАО "МРСК Юга" | "Волгоградэнерго" | Кумылженский РЭС | Кумылженский РЭС | РС 0,4-10 кВ | Металлоконструкции |  | Траверса ТМ-1 | шт | 5 | 5 | 0 | 4340.15 | 0 | новое | АР филиала | Главный инженер РЭС | Поликарпов Валерий Вениаминович | (24) 12-3-51; PolikarpovVV@ve.mrsk-yuga.ru |  | укомплектовано
546 | ОАО "МРСК Юга" | "Волгоградэнерго" | Логовский РЭС | Логовский РЭС | РС 0,4-10 кВ | Металлоконструкции |  | Траверса ТМ-1 | шт | 6 | 6 | 0 | 13932.405 | 0 | новое | АР филиала | Главный инженер РЭС | Долгов Валерий Викторович | (24) 13-3-51; dolgovvv@ve.mrsk-yuga.ru |  | укомплектовано
547 | ОАО "МРСК Юга" | "Волгоградэнерго" | Серафимовический РЭС | Серафимовический РЭС | РС 0,4-10 кВ | Металлоконструкции |  | Траверса ТМ-1 | шт | 5 | 5 | 0 | 4422.91 | 0 | новое | АР филиала | Главный инженер РЭС | Чесноков Борис Николаевич | (24) 14-3-51; ChesnokovBN@ve.mrsk-yuga.ru |  | укомплектовано
548 | ОАО "МРСК Юга" | "Волгоградэнерго" | Фроловский РЭС | Фроловский РЭС | РС 0,4-10 кВ | Металлоконструкции |  | Траверса ТМ-1 | шт | 0 | 3 | 3 | 0 | 3969.57 | новое | АР филиала | Главный инженер РЭС | Улыбин Василий Иванович | (24) 16-351; UlybinVI@ve.mrsk-yuga.ru |  | 2015-08-30
549 | ОАО "МРСК Юга" | "Волгоградэнерго" | Чернышковский РЭС | Чернышковский РЭС | РС 0,4-10 кВ | Металлоконструкции | 10 кВ | Траверса ТМ-1 | шт | 8 | 15 | 7 | 8815.9467 | 11877.88 | новое | АР филиала | Главный инженер Чернышковского РЭС | Чомов И горь Владимирович | сот.тел.8793774301103ChomovIV@ve.mrsk-yuga.ru |  | 2015-08-30
550 | ОАО "МРСК Юга" | "Волгоградэнерго" | Котельниковский РЭС | Котельниковский РЭС | РС 0,4-10 кВ | Металлоконструкции | 10 кВ | Траверса ТМ-1 | шт | 0 | 4 | 4 | 0 | 5292.76 | новое | АР филиала | главный инженер РЭС | Бачевский В.В. | BachevskiyVV@ve.mrsk-yuga.ru ,тел (27) 76-1-27 |  | 2015-08-30
551 | ОАО "МРСК Юга" | "Волгоградэнерго" | Суровикинский РЭС | Суровикинский РЭС | РС 0,4-10 кВ | Металлоконструкции | 10 кВ | Траверса ТМ-1 | шт | 1 | 4 | 3 | 1114.53 | 5090.52 | новое | АР филиала | Главный инженер РЭС | Шевцов Б.А. | 89377430102 (ShevtsovBA@ve.mrsk-yuga.ru) |  | 2015-08-30
552 | ОАО "МРСК Юга" | "Волгоградэнерго" | Октябрьский РЭС | Октябрьский РЭС | РС 0,4-10 кВ | Металлоконструкции | 10 кВ | Траверса ТМ-1 (с хомутом) | шт | 4 | 4 | 0 | 6901.01 | 0 | новое | АР филиала | Начальник РЭС | Бирюков О.Г. | Бирюков Олег Георгиевич <BiryukovOG@ve.mrsk-yuga.ru>(27)77-1-37 |  | укомплектовано
553 | ОАО "МРСК Юга" | "Волгоградэнерго" | Алексеевский РЭС | Алексеевский РЭС | РС 0,4-10 кВ | Металлоконструкции |  | Траверса ТМ-1 | шт | 0 | 12 | 12 | 0 | 15878.28 | новое | АР филиала | Главный инженер | Кочубеев Виктор Аполинарьевич | 89375470154 |  | 2015-08-30
554 | ОАО "МРСК Юга" | "Волгоградэнерго" | Алексеевский РЭС | Алексеевский РЭС | РС 0,4-10 кВ | Металлоконструкции |  | Траверса ТМ-1 | шт | 0 | 5 | 5 | 0 | 6615.95 | новое | АР филиала | Главный инженер | Кочубеев Виктор Аполинарьевич | 89375470154 |  | 2015-08-30
555 | ОАО "МРСК Юга" | "Волгоградэнерго" | Киквидзенский РЭС | Киквидзенский РЭС | РС 0,4-10 кВ | Металлоконструкции |  | Траверса ТМ-1 | шт | 0 | 3 | 3 | 0 | 3969.57 | новое | АР филиала | Главный инженер | Рыбицков Николай Иванович | 89375470156 |  | 2015-08-30
556 | ОАО "МРСК Юга" | "Волгоградэнерго" | Нехаевский РЭС | Нехаевский РЭС | РС 0,4-10 кВ | Металлоконструкции |  | Траверса ТМ-1 | шт | 0 | 4 | 4 | 0 | 5292.76 | новое | АР филиала | Главный инженер | Лепихин Олег Викторович | 89375455336 |  | 2015-08-30
557 | ОАО "МРСК Юга" | "Волгоградэнерго" | Новоаннинский РЭС | Новоаннинский РЭС | РС 0,4-10 кВ | Металлоконструкции |  | Траверса ТМ-1 | шт | 0 | 4 | 4 | 0 | 5292.76 | новое | АР филиала | Главный инженер | Гайдуков Сергей Андреевич | 89375470151 |  | 2015-08-30
558 | ОАО "МРСК Юга" | "Волгоградэнерго" | Новониколаевский РЭС | Новониколаевский РЭС | РС 0,4-10 кВ | Металлоконструкции |  | Траверса ТМ-1 | шт | 0 | 5 | 5 | 0 | 6615.95 | новое | АР филиала | Главный инженер | Федорченко Александр Владимирович | 89376902488 |  | 2015-08-30
559 | ОАО "МРСК Юга" | "Волгоградэнерго" | Урюпинский РЭС | Урюпинский РЭС | РС 0,4-10 кВ | Металлоконструкции |  | Траверса ТМ-1 | шт | 0 | 5 | 5 | 0 | 6615.95 | новое | АР филиала | Главный инженер | Николаев Вячеслав Николаевич | 89375592693 |  | 2015-08-30
560 | ОАО "МРСК Юга" | "Волгоградэнерго" |  | Склад АР ЦС ВЭ | РС 0,4-10 кВ | Металлоконструкции |  | Траверса ТМ-1 | шт | 76 | 76 | 0 | 100562.44 | 0 | новое | АР филиала | Начальник ОЛ УЛиМТО | Машенцев Алексей Валентинович | 89275487216 |  | укомплектовано
561 | ОАО "МРСК Юга" | "Волгоградэнерго" |  | Склад АР ЦС ВЭ | РС 0.4-10 кВ | Металлоконструкции |  | Траверса ТМ-1 | шт | 110 | 110 | 0 | 145550.9 | 0 | новое | АР МРСК Юга | Начальник ОЛ УЛиМТО | Машенцев Алексей Валентинович | 89275487216 |  | укомплектовано
562 | ОАО "МРСК Юга" | "Волгоградэнерго" |  | Склад АЗ ПО МЭС | РС 0,4-10 кВ | Металлоконструкции |  | Траверса ТМ-1 с хомутом Х-1 | шт | 34 | 34 | 0 | 44988.46 | 0 | новое | АР филиала | Ведущий специалист СМТО | Ткачев Виталий Васильевич | (24) 3-67; TkachevVV@ve.mrsk-yuga.ru |  | укомплектовано
563 | ОАО "МРСК Юга" | "Волгоградэнерго" |  | ЦЦР ПО "КЭС" | РС 0,4-10 кВ | Металлоконструкции | 6-10 кВ | Траверса ТМ-24 | шт | 10 | 10 | 0 | 9691.3 | 0 | новое | АР филиала | Начальник цеха | Глухов В.С. | 9375308331 |  | укомплектовано
564 | ОАО "МРСК Юга" | "Волгоградэнерго" | Красноармейский РЭС | Красноармейский РЭС | РС 0,4-10 кВ | Металлоконструкции |  | Траверса ТМ-3 | шт | 1 | 1 | 0 | 1649.93 | 0 | новое | АР филиала | Главный инженер Красноармейского РЭС | Дорошенко Владимир Николаевич | (26) 13-351; DoroshenkoVN@ve.mrsk-yuga.ru |  | укомплектовано
565 | ОАО "МРСК Юга" | "Волгоградэнерго" | Пархоменский РЭС | Пархоменский РЭС | РС 0,4-10 кВ | Металлоконструкции |  | Траверса ТМ-3 | шт | 2 | 2 | 0 | 1834.92 | 0 | новое | АР филиала | Главный инженер Пархоменского РЭС | Гераимчук Андрей Владимирович | (26) 16-351; GeraimchukAV@ve.mrsk-yuga.ru |  | укомплектовано
566 | ОАО "МРСК Юга" | "Волгоградэнерго" | Калачевский РЭС | Калачевский РЭС | РС 0,4-10 кВ | Металлоконструкции |  | Траверса ТМ-3 | шт | 1 | 1 | 0 | 961.25 | 0 | новое | АР филиала | Главный инженер Калачевского РЭС | Востродымов Алексей Семенович | (26) 15-3-51; VostrodymovAS@ve.mrsk-yuga.ru |  | укомплектовано
567 | ОАО "МРСК Юга" | "Волгоградэнерго" | Городищенский РЭС | Городищенский РЭС | РС 0,4-10 кВ | Металлоконструкции |  | Траверса ТМ-3 | шт | 1 | 1 | 0 | 1293.48 | 0 | новое | АР филиала | Главный инженер Городищенского РЭС | Смолянинов Владимир Александрович | (26) 11-3-51; sva55@ve.mrsk-yuga.ru |  | укомплектовано
568 | ОАО "МРСК Юга" | "Волгоградэнерго" | Дубовский РЭС | Дубовский РЭС | РС 0,4-10 кВ | Металлоконструкции |  | Траверса ТМ-3 | шт | 1 | 1 | 0 | 1408.61 | 0 | новое | АР филиала | Главный инженер Дубовского РЭС | Пономарев Иван Сергеевич | (26) 12-351; PonomarevIS@ve.mrsk-yuga.ru |  | укомплектовано
569 | ОАО "МРСК Юга" | "Волгоградэнерго" | Ольховского РЭС | Ольховского РЭС | РС 0,4-10 кВ | Металлоконструкции | 6-10 кВ | Траверса ТМ-3 | шт | 1 | 1 | 0 | 1132.83 | 0 | новое | АР филиала | Начальник РЭС | Дронкин П.А. | 9375308307 |  | укомплектовано
570 | ОАО "МРСК Юга" | "Волгоградэнерго" | Петроввальский РЭС | Петроввальский РЭС | РС 0,4-10 кВ | Металлоконструкции | 6-10 кВ | Траверса ТМ-3 | шт | 1 | 2 | 1 | 1132.83 | 2057.92 | новое | АР филиала | Начальник РЭС | Штерен Е.В. | 9377079500 |  | 2015-08-30
571 | ОАО "МРСК Юга" | "Волгоградэнерго" |  | ЦЦР ПО "КЭС" | РС 0,4-10 кВ | Металлоконструкции | 6-10 кВ | Траверса ТМ-3 | шт | 63 | 63 | 0 | 87068.52 | 0 | новое | АР филиала | Начальник цеха | Глухов В.С. | 9375308331 |  | укомплектовано
572 | ОАО "МРСК Юга" | "Волгоградэнерго" |  | Склад АЗ ПО ЛЭС | РС 0,4-10 кВ | Металлоконструкции |  | Траверса ТМ-3 | шт | 35 | 35 | 0 | 59812.55 | 0 | новое | АР филиала | Ведущий специалист сектора МТО | Бояков Роман Петрович | 8-937-530-80-97 |  | укомплектовано
573 | ОАО "МРСК Юга" | "Волгоградэнерго" | Среднеахтубинский РЭС | Среднеахтубинский РЭС | РС 0,4-10 кВ | Металлоконструкции |  | Траверса ТМ-3 | шт | 1 | 1 | 0 | 2731.4 | 0 | новое | АР филиала | Главный инженер Среднеахтубинского РЭС | Полянский Сергей Николаевич | 8-937-530-81-34 |  | укомплектовано
574 | ОАО "МРСК Юга" | "Волгоградэнерго" | Ленинский РЭС | Ленинский РЭС | РС 0,4-10 кВ | Металлоконструкции |  | Траверса ТМ-3 | шт | 3 | 3 | 0 | 3400.14 | 0 | новое | АР филиала | Главный инженер Ленинского РЭС | Водянов Павел Александрович | 8-937-530-80-75 |  | укомплектовано
575 | ОАО "МРСК Юга" | "Волгоградэнерго" | Быковский РЭС | Быковский РЭС | РС 0,4-10 кВ | Металлоконструкции |  | Траверса ТМ-3 | шт | 2 | 2 | 0 | 5462.8 | 0 | новое | АР филиала | Главный инженер Быковского РЭС | Афанасьев Виталий Анатольевич | 8-937-530-80-77 |  | укомплектовано
576 | ОАО "МРСК Юга" | "Волгоградэнерго" | Николаевский РЭС | Николаевский РЭС | РС 0,4-10 кВ | Металлоконструкции |  | Траверса ТМ-3 | шт | 2 | 2 | 0 | 2266.76 | 0 | новое | АР филиала | Главный инженер Николаевского РЭС | Караев Владимир Григорьевич | 8-937-530-80-60 |  | укомплектовано
577 | ОАО "МРСК Юга" | "Волгоградэнерго" | Палласовский РЭС | Палласовский РЭС | РС 0,4-10 кВ | Металлоконструкции |  | Траверса ТМ-3 | шт | 3 | 3 | 0 | 3563.46 | 0 | новое | АР филиала | Главный инженер Палласовского РЭС | Бабенко Юрий Сергеевич | 8-937-530-80-69 |  | укомплектовано
578 | ОАО "МРСК Юга" | "Волгоградэнерго" | Старополтавский РЭС | Старополтавский РЭС | РС 0,4-10 кВ | Металлоконструкции |  | Траверса ТМ-3 | шт | 4 | 4 | 0 | 5173.92 | 0 | новое | АР филиала | Главный инженер Старополтавского РЭС | Гайворонский Владимир Николаевич | 8-937-530-81-07 |  | укомплектовано
579 | ОАО "МРСК Юга" | "Волгоградэнерго" |  | Склад АЗ ПО МЭС | РС 0,4-10 кВ | Металлоконструкции |  | Траверса ТМ-3 | шт | 38 | 38 | 0 | 55392.7949 | 0 | новое | АР филиала | Ведущий специалист СМТО | Ткачев Виталий Васильевич | (24) 3-67; TkachevVV@ve.mrsk-yuga.ru |  | укомплектовано
580 | ОАО "МРСК Юга" | "Волгоградэнерго" | Клетский РЭС | Клетский РЭС | РС 0,4-10 кВ | Металлоконструкции |  | Траверса ТМ-3 | шт | 2 | 2 | 0 | 2293.6 | 0 | новое | АР филиала | Главный инженер РЭС | Попов Игорь Викторович | (24) 15-3-52, PopovIV@ve.mrsk-yuga.ru |  | укомплектовано
581 | ОАО "МРСК Юга" | "Волгоградэнерго" | Кумылженский РЭС | Кумылженский РЭС | РС 0,4-10 кВ | Металлоконструкции |  | Траверса ТМ-3 | шт | 2 | 2 | 0 | 2886.92 | 0 | новое | АР филиала | Главный инженер РЭС | Поликарпов Валерий Вениаминович | (24) 12-3-51; PolikarpovVV@ve.mrsk-yuga.ru |  | укомплектовано
582 | ОАО "МРСК Юга" | "Волгоградэнерго" | Логовский РЭС | Логовский РЭС | РС 0,4-10 кВ | Металлоконструкции |  | Траверса ТМ-3 | шт | 3 | 3 | 0 | 8194.2 | 0 | новое | АР филиала | Главный инженер РЭС | Долгов Валерий Викторович | (24) 13-3-51; dolgovvv@ve.mrsk-yuga.ru |  | укомплектовано
583 | ОАО "МРСК Юга" | "Волгоградэнерго" | Серафимовический РЭС | Серафимовический РЭС | РС 0,4-10 кВ | Металлоконструкции |  | Траверса ТМ-3 | шт | 3 | 3 | 0 | 3376.99 | 0 | новое | АР филиала | Главный инженер РЭС | Чесноков Борис Николаевич | (24) 14-3-51; ChesnokovBN@ve.mrsk-yuga.ru |  | укомплектовано
584 | ОАО "МРСК Юга" | "Волгоградэнерго" | Фроловский РЭС | Фроловский РЭС | РС 0,4-10 кВ | Металлоконструкции |  | Траверса ТМ-3 | шт | 1 | 1 | 0 | 943.26 | 0 | новое | АР филиала | Главный инженер РЭС | Улыбин Василий Иванович | (24) 16-351; UlybinVI@ve.mrsk-yuga.ru |  | укомплектовано
585 | ОАО "МРСК Юга" | "Волгоградэнерго" | Чернышковский РЭС | Чернышковский РЭС | РС 0,4-10 кВ | Металлоконструкции | 10 кВ | Траверса ТМ-3 | шт | 2 | 2 | 0 | 2550.44 | 0 | новое | АР филиала | Главный инженер Чернышковского РЭС | Чомов И горь Владимирович | сот.тел.8793774301103ChomovIV@ve.mrsk-yuga.ru |  | укомплектовано
586 | ОАО "МРСК Юга" | "Волгоградэнерго" | Котельниковский РЭС | Котельниковский РЭС | РС 0,4-10 кВ | Металлоконструкции | 10 кВ | Траверса ТМ-3 | шт | 2 | 2 | 0 | 5462.8 | 0 | новое | АР филиала | главный инженер РЭС | Бачевский В.В. | BachevskiyVV@ve.mrsk-yuga.ru ,тел (27) 76-1-28 |  | укомплектовано
587 | ОАО "МРСК Юга" | "Волгоградэнерго" | Суровикинский РЭС | Суровикинский РЭС | РС 0,4-10 кВ | Металлоконструкции | 10 кВ | Траверса ТМ-3 | шт | 10 | 10 | 0 | 20385.05 | 0 | новое | АР филиала | Главный инженер РЭС | Шевцов Б.А. | 89377430102 (ShevtsovBA@ve.mrsk-yuga.ru) |  | укомплектовано
588 | ОАО "МРСК Юга" | "Волгоградэнерго" | Октябрьский РЭС | Октябрьский РЭС | РС 0,4-10 кВ | Металлоконструкции | 10 кВ | Траверса ТМ-3 | шт | 9 | 15 | 6 | 24582.6 | 12347.52 | новое | АР филиала | Начальник РЭС | Бирюков О.Г. | Бирюков Олег Георгиевич <BiryukovOG@ve.mrsk-yuga.ru>(27)77-1-30 |  | 2015-08-30
589 | ОАО "МРСК Юга" | "Волгоградэнерго" |  | ЦС УЭС склад АЗ | РС 0,4-10 кВ | Металлоконструкции |  | Траверса ТМ-3 | шт | 0 | 40 | 40 | 0 | 64226 | новое | АР филиала | Ведущий специалист СМТО | Рычков Александр Григорьевич | 89375592695 |  | 2015-08-30
590 | ОАО "МРСК Юга" | "Волгоградэнерго" | Алексеевский РЭС | Алексеевский РЭС | РС 0,4-10 кВ | Металлоконструкции |  | Траверса ТМ-3 | шт | 0 | 1 | 1 | 0 | 1605.65 | новое | АР филиала | Главный инженер | Кочубеев Виктор Аполинарьевич | 89375470154 |  | 2015-08-30
591 | ОАО "МРСК Юга" | "Волгоградэнерго" | Киквидзенский РЭС | Киквидзенский РЭС | РС 0,4-10 кВ | Металлоконструкции |  | Траверса ТМ-3 | шт | 0 | 1 | 1 | 0 | 1605.65 | новое | АР филиала | Главный инженер | Рыбицков Николай Иванович | 89375470156 |  | 2015-08-30
592 | ОАО "МРСК Юга" | "Волгоградэнерго" | Нехаевский РЭС | Нехаевский РЭС | РС 0,4-10 кВ | Металлоконструкции |  | Траверса ТМ-3 | шт | 0 | 1 | 1 | 0 | 1605.65 | новое | АР филиала | Главный инженер | Лепихин Олег Викторович | 89375455336 |  | 2015-08-30
593 | ОАО "МРСК Юга" | "Волгоградэнерго" | Новоаннинский РЭС | Новоаннинский РЭС | РС 0,4-10 кВ | Металлоконструкции |  | Траверса ТМ-3 | шт | 0 | 1 | 1 | 0 | 1605.65 | новое | АР филиала | Главный инженер | Гайдуков Сергей Андреевич | 89375470151 |  | 2015-08-30
594 | ОАО "МРСК Юга" | "Волгоградэнерго" | Новониколаевский РЭС | Новониколаевский РЭС | РС 0,4-10 кВ | Металлоконструкции |  | Траверса ТМ-3 | шт | 0 | 2 | 2 | 0 | 3211.3 | новое | АР филиала | Главный инженер | Федорченко Александр Владимирович | 89376902488 |  | 2015-08-30
595 | ОАО "МРСК Юга" | "Волгоградэнерго" | Урюпинский РЭС | Урюпинский РЭС | РС 0,4-10 кВ | Металлоконструкции |  | Траверса ТМ-3 | шт | 0 | 3 | 3 | 0 | 4816.95 | новое | АР филиала | Главный инженер | Николаев Вячеслав Николаевич | 89375592693 |  | 2015-08-30
596 | ОАО "МРСК Юга" | "Волгоградэнерго" |  | Склад АР ЦС ВЭ | РС 0,4-10 кВ | Металлоконструкции |  | Траверса ТМ-3 | шт | 73 | 93 | 20 | 117212.45 | 41158.4 | новое | АР филиала | Начальник ОЛ УЛиМТО | Машенцев Алексей Валентинович | 89275487216 |  | 2015-08-30
597 | ОАО "МРСК Юга" | "Волгоградэнерго" |  | Склад АР ЦС ВЭ | РС 0.4-10 кВ | Металлоконструкции |  | Траверса ТМ-3 | шт | 10 | 10 | 0 | 16056.5 | 0 | новое | АР МРСК Юга | Начальник ОЛ УЛиМТО | Машенцев Алексей Валентинович | 89275487216 |  | укомплектовано
598 | ОАО "МРСК Юга" | "Волгоградэнерго" |  | ЦЦР ПО "КЭС" | РС 0,4-10 кВ | Металлоконструкции | 6-10 кВ | Траверса ТМ-6 | шт | 86 | 86 | 0 | 115025 | 0 | новое | АР филиала | Начальник цеха | Глухов В.С. | 9375308331 |  | укомплектовано
599 | ОАО "МРСК Юга" | "Волгоградэнерго" |  | Склад АЗ ПО ЛЭС | РС 0,4-10 кВ | Металлоконструкции |  | Траверса ТМ-6 | шт | 54 | 54 | 0 | 71559.18 | 0 | новое | АР филиала | Ведущий специалист сектора МТО | Бояков Роман Петрович | 8-937-530-80-97 |  | укомплектовано
600 | ОАО "МРСК Юга" | "Волгоградэнерго" |  | Склад АЗ ПО МЭС | РС 0,4-10 кВ | Металлоконструкции |  | Траверса ТМ-6 | шт | 51 | 51 | 0 | 69318.09 | 0 | новое | АР филиала | Ведущий специалист СМТО | Ткачев Виталий Васильевич | (24) 3-67; TkachevVV@ve.mrsk-yuga.ru |  | укомплектовано
601 | ОАО "МРСК Юга" | "Волгоградэнерго" | Чернышковский РЭС | Чернышковский РЭС | РС 0,4-10 кВ | Металлоконструкции | 10 кВ | Траверса ТМ-6 | шт | 10 | 10 | 0 | 17658.09 | 0 | новое | АР филиала | Главный инженер Чернышковского РЭС | Чомов И горь Владимирович | сот.тел.8793774301103ChomovIV@ve.mrsk-yuga.ru |  | укомплектовано
602 | ОАО "МРСК Юга" | "Волгоградэнерго" | Котельниковский РЭС | Котельниковский РЭС | РС 0,4-10 кВ | Металлоконструкции | 10 кВ | Траверса ТМ-6 | шт | 8 | 10 | 2 | 12265.6373 | 4500.52 | новое | АР филиала | главный инженер РЭС | Бачевский В.В. | BachevskiyVV@ve.mrsk-yuga.ru ,тел (27) 76-1-23 |  | 2015-08-30
603 | ОАО "МРСК Юга" | "Волгоградэнерго" | Суровикинский РЭС | Суровикинский РЭС | РС 0,4-10 кВ | Металлоконструкции | 10 кВ | Траверса ТМ-6 | шт | 10 | 10 | 0 | 17697.85 | 0 | новое | АР филиала | Главный инженер РЭС | Шевцов Б.А. | 89377430102 (ShevtsovBA@ve.mrsk-yuga.ru) |  | укомплектовано
604 | ОАО "МРСК Юга" | "Волгоградэнерго" | Октябрьский РЭС | Октябрьский РЭС | РС 0,4-10 кВ | Металлоконструкции | 10 кВ | Траверса ТМ-6 | шт | 15 | 15 | 0 | 22998.07 | 0 | новое | АР филиала | Начальник РЭС | Бирюков О.Г. | Бирюков Олег Георгиевич <BiryukovOG@ve.mrsk-yuga.ru>(27)77-1-31 |  | укомплектовано
605 | ОАО "МРСК Юга" | "Волгоградэнерго" |  | ЦС УЭС склад АЗ | РС 0,4-10 кВ | Металлоконструкции |  | Траверса ТМ-6 | шт | 54 | 54 | 0 | 79948.08 | 0 | новое | АР филиала | Ведущий специалист СМТО | Рычков Александр Григорьевич | 89375592695 |  | укомплектовано
606 | ОАО "МРСК Юга" | "Волгоградэнерго" |  | Склад АР ЦС ВЭ | РС 0,4-10 кВ | Металлоконструкции |  | Траверса ТМ-6 | шт | 76 | 108 | 32 | 94914.88 | 72008.32 | новое | АР филиала | Начальник ОЛ УЛиМТО | Машенцев Алексей Валентинович | 89275487216 |  | 2015-08-30
607 | ОАО "МРСК Юга" | "Волгоградэнерго" |  | Склад АР ЦС ВЭ | РС 0.4-10 кВ | Металлоконструкции |  | Траверса ТМ-6 | шт | 20 | 20 | 0 | 24977.6 | 0 | новое | АР МРСК Юга | Начальник ОЛ УЛиМТО | Машенцев Алексей Валентинович | 89275487216 |  | укомплектовано
608 | ОАО "МРСК Юга" | "Волгоградэнерго" | Красноармейский РЭС | Красноармейский РЭС | РС 0,4-10 кВ | Металлоконструкции |  | Траверса ТМ-8 | шт | 1 | 1 | 0 | 1649.99 | 0 | новое | АР филиала | Главный инженер Красноармейского РЭС | Дорошенко Владимир Николаевич | (26) 13-351; DoroshenkoVN@ve.mrsk-yuga.ru |  | укомплектовано
609 | ОАО "МРСК Юга" | "Волгоградэнерго" | Пархоменский РЭС | Пархоменский РЭС | РС 0,4-10 кВ | Металлоконструкции |  | Траверса ТМ-8 | шт | 1 | 1 | 0 | 1649.98 | 0 | новое | АР филиала | Главный инженер Пархоменского РЭС | Гераимчук Андрей Владимирович | (26) 16-351; GeraimchukAV@ve.mrsk-yuga.ru |  | укомплектовано
610 | ОАО "МРСК Юга" | "Волгоградэнерго" | Калачевский РЭС | Калачевский РЭС | РС 0,4-10 кВ | Металлоконструкции |  | Траверса ТМ-8 | шт | 1 | 1 | 0 | 1649.99 | 0 | новое | АР филиала | Главный инженер Калачевского РЭС | Востродымов Алексей Семенович | (26) 15-3-51; VostrodymovAS@ve.mrsk-yuga.ru |  | укомплектовано
611 | ОАО "МРСК Юга" | "Волгоградэнерго" | Городищенский РЭС | Городищенский РЭС | РС 0,4-10 кВ | Металлоконструкции |  | Траверса ТМ-8 | шт | 1 | 1 | 0 | 1649.99 | 0 | новое | АР филиала | Главный инженер Городищенского РЭС | Смолянинов Владимир Александрович | (26) 11-3-51; sva55@ve.mrsk-yuga.ru |  | укомплектовано
612 | ОАО "МРСК Юга" | "Волгоградэнерго" | Дубовский РЭС | Дубовский РЭС | РС 0,4-10 кВ | Металлоконструкции |  | Траверса ТМ-8 | шт | 1 | 1 | 0 | 1489.32 | 0 | новое | АР филиала | Главный инженер Дубовского РЭС | Пономарев Иван Сергеевич | (26) 12-351; PonomarevIS@ve.mrsk-yuga.ru |  | укомплектовано
613 | ОАО "МРСК Юга" | "Волгоградэнерго" | Ольховского РЭС | Ольховского РЭС | РС 0,4-10 кВ | Металлоконструкции | 6-10 кВ | Траверса ТМ-8 | шт | 1 | 1 | 0 | 1649.99 | 0 | новое | АР филиала | Начальник РЭС | Дронкин П.А. | 9375308307 |  | укомплектовано
614 | ОАО "МРСК Юга" | "Волгоградэнерго" | Петроввальский РЭС | Петроввальский РЭС | РС 0,4-10 кВ | Металлоконструкции | 6-10 кВ | Траверса ТМ-8 | шт | 1 | 1 | 0 | 1649.99 | 0 | новое | АР филиала | Начальник РЭС | Штерен Е.В. | 9377079500 |  | укомплектовано
615 | ОАО "МРСК Юга" | "Волгоградэнерго" | Волжский РЭС | Волжский РЭС | РС 0,4-10 кВ | Металлоконструкции |  | Траверса ТМ-8 | шт | 1 | 1 | 0 | 1649.99 | 0 | новое | АР филиала | Главный инженер Волжского РЭС | Купка Игорь Анатольевич | 8-937-530-81-45 |  | укомплектовано
616 | ОАО "МРСК Юга" | "Волгоградэнерго" | Среднеахтубинский РЭС | Среднеахтубинский РЭС | РС 0,4-10 кВ | Металлоконструкции |  | Траверса ТМ-8 | шт | 1 | 1 | 0 | 1649.99 | 0 | новое | АР филиала | Главный инженер Среднеахтубинского РЭС | Полянский Сергей Николаевич | 8-937-530-81-34 |  | укомплектовано
617 | ОАО "МРСК Юга" | "Волгоградэнерго" | Ленинский РЭС | Ленинский РЭС | РС 0,4-10 кВ | Металлоконструкции |  | Траверса ТМ-8 | шт | 1 | 1 | 0 | 1489.32 | 0 | новое | АР филиала | Главный инженер Ленинского РЭС | Водянов Павел Александрович | 8-937-530-80-75 |  | укомплектовано
618 | ОАО "МРСК Юга" | "Волгоградэнерго" | Быковский РЭС | Быковский РЭС | РС 0,4-10 кВ | Металлоконструкции |  | Траверса ТМ-8 | шт | 1 | 1 | 0 | 1649.99 | 0 | новое | АР филиала | Главный инженер Быковского РЭС | Афанасьев Виталий Анатольевич | 8-937-530-80-77 |  | укомплектовано
619 | ОАО "МРСК Юга" | "Волгоградэнерго" | Николаевский РЭС | Николаевский РЭС | РС 0,4-10 кВ | Металлоконструкции |  | Траверса ТМ-8 | шт | 1 | 1 | 0 | 1649.99 | 0 | новое | АР филиала | Главный инженер Николаевского РЭС | Караев Владимир Григорьевич | 8-937-530-80-60 |  | укомплектовано
620 | ОАО "МРСК Юга" | "Волгоградэнерго" | Палласовский РЭС | Палласовский РЭС | РС 0,4-10 кВ | Металлоконструкции |  | Траверса ТМ-8 | шт | 1 | 1 | 0 | 1649.99 | 0 | новое | АР филиала | Главный инженер Палласовского РЭС | Бабенко Юрий Сергеевич | 8-937-530-80-69 |  | укомплектовано
621 | ОАО "МРСК Юга" | "Волгоградэнерго" | Старополтавский РЭС | Старополтавский РЭС | РС 0,4-10 кВ | Металлоконструкции |  | Траверса ТМ-8 | шт | 1 | 1 | 0 | 324.1 | 0 | новое | АР филиала | Главный инженер Старополтавского РЭС | Гайворонский Владимир Николаевич | 8-937-530-81-07 |  | укомплектовано
622 | ОАО "МРСК Юга" | "Волгоградэнерго" | Клетский РЭС | Клетский РЭС | РС 0,4-10 кВ | Металлоконструкции |  | Траверса ТМ-8 | шт | 1 | 1 | 0 | 1649.99 | 0 | новое | АР филиала | Главный инженер РЭС | Попов Игорь Викторович | (24) 15-3-52, PopovIV@ve.mrsk-yuga.ru |  | укомплектовано
623 | ОАО "МРСК Юга" | "Волгоградэнерго" | Кумылженский РЭС | Кумылженский РЭС | РС 0,4-10 кВ | Металлоконструкции |  | Траверса ТМ-8 | шт | 1 | 1 | 0 | 1649.99 | 0 | новое | АР филиала | Главный инженер РЭС | Поликарпов Валерий Вениаминович | (24) 12-3-51; PolikarpovVV@ve.mrsk-yuga.ru |  | укомплектовано
624 | ОАО "МРСК Юга" | "Волгоградэнерго" | Логовский РЭС | Логовский РЭС | РС 0,4-10 кВ | Металлоконструкции |  | Траверса ТМ-8 | шт | 1 | 1 | 0 | 1649.99 | 0 | новое | АР филиала | Главный инженер РЭС | Долгов Валерий Викторович | (24) 13-3-51; dolgovvv@ve.mrsk-yuga.ru |  | укомплектовано
625 | ОАО "МРСК Юга" | "Волгоградэнерго" | Михайловский РЭС | Михайловский РЭС | РС 0,4-10 кВ | Металлоконструкции |  | Траверса ТМ-8 | шт | 0 | 1 | 1 | 0 | 1852.15 | новое | АР филиала | Главный инженер РЭС | Давыдоа Александр Иванович | (24)11-3-51; davidovai@ve.mrsk-yuga.ru |  | 2015-08-30
626 | ОАО "МРСК Юга" | "Волгоградэнерго" | Серафимовический РЭС | Серафимовический РЭС | РС 0,4-10 кВ | Металлоконструкции |  | Траверса ТМ-8 | шт | 1 | 1 | 0 | 1649.99 | 0 | новое | АР филиала | Главный инженер РЭС | Чесноков Борис Николаевич | (24) 14-3-51; ChesnokovBN@ve.mrsk-yuga.ru |  | укомплектовано
627 | ОАО "МРСК Юга" | "Волгоградэнерго" | Фроловский РЭС | Фроловский РЭС | РС 0,4-10 кВ | Металлоконструкции |  | Траверса ТМ-8 | шт | 1 | 1 | 0 | 1649.99 | 0 | новое | АР филиала | Главный инженер РЭС | Улыбин Василий Иванович | (24) 16-351; UlybinVI@ve.mrsk-yuga.ru |  | укомплектовано
628 | ОАО "МРСК Юга" | "Волгоградэнерго" | Чернышковский РЭС | Чернышковский РЭС | РС 0,4-10 кВ | Металлоконструкции | 10 кВ | Траверса ТМ-8 | шт | 1 | 1 | 0 | 1649.98 | 0 | новое | АР филиала | Главный инженер Чернышковского РЭС | Чомов И горь Владимирович | сот.тел.8793774301103ChomovIV@ve.mrsk-yuga.ru |  | укомплектовано
629 | ОАО "МРСК Юга" | "Волгоградэнерго" | Котельниковский РЭС | Котельниковский РЭС | РС 0,4-10 кВ | Металлоконструкции | 10 кВ | Траверса ТМ-8 | шт | 1 | 1 | 0 | 1649.99 | 0 | новое | АР филиала | главный инженер РЭС | Бачевский В.В. | BachevskiyVV@ve.mrsk-yuga.ru ,тел (27) 76-1-29 |  | укомплектовано
630 | ОАО "МРСК Юга" | "Волгоградэнерго" | Суровикинский РЭС | Суровикинский РЭС | РС 0,4-10 кВ | Металлоконструкции | 10 кВ | Траверса ТМ-8 | шт | 1 | 1 | 0 | 1649.99 | 0 | новое | АР филиала | Главный инженер РЭС | Шевцов Б.А. | 89377430102 (ShevtsovBA@ve.mrsk-yuga.ru) |  | укомплектовано
631 | ОАО "МРСК Юга" | "Волгоградэнерго" | Октябрьский РЭС | Октябрьский РЭС | РС 0,4-10 кВ | Металлоконструкции | 10 кВ | Траверса ТМ-8 | шт | 1 | 1 | 0 | 1649.99 | 0 | новое | АР филиала | Начальник РЭС | Бирюков О.Г. | Бирюков Олег Георгиевич <BiryukovOG@ve.mrsk-yuga.ru>(27)77-1-38 |  | укомплектовано
632 | ОАО "МРСК Юга" | "Волгоградэнерго" |  | Склад АР ЦС ВЭ | РС 0.4-10 кВ | Металлоконструкции |  | Траверса ТН-4, в комплекте с хомутом | шт | 100 | 100 | 0 | 29611 | 0 | новое | АР МРСК Юга | Начальник ОЛ УЛиМТО | Машенцев Алексей Валентинович | 89275487216 |  | укомплектовано
633 | ОАО "МРСК Юга" | "Волгоградэнерго" | Красноармейский РЭС | Красноармейский РЭС | РС 0,4-10 кВ | Металлоконструкции |  | Траверса ТН-8 | шт | 1 | 1 | 0 | 324.09 | 0 | новое | АР филиала | Главный инженер Красноармейского РЭС | Дорошенко Владимир Николаевич | (26) 13-351; DoroshenkoVN@ve.mrsk-yuga.ru |  | укомплектовано
634 | ОАО "МРСК Юга" | "Волгоградэнерго" | Пархоменский РЭС | Пархоменский РЭС | РС 0,4-10 кВ | Металлоконструкции |  | Траверса ТН-8 | шт | 1 | 1 | 0 | 324.1 | 0 | новое | АР филиала | Главный инженер Пархоменского РЭС | Гераимчук Андрей Владимирович | (26) 16-351; GeraimchukAV@ve.mrsk-yuga.ru |  | укомплектовано
635 | ОАО "МРСК Юга" | "Волгоградэнерго" | Калачевский РЭС | Калачевский РЭС | РС 0,4-10 кВ | Металлоконструкции |  | Траверса ТН-8 | шт | 1 | 1 | 0 | 339.88 | 0 | новое | АР филиала | Главный инженер Калачевского РЭС | Востродымов Алексей Семенович | (26) 15-3-51; VostrodymovAS@ve.mrsk-yuga.ru |  | укомплектовано
636 | ОАО "МРСК Юга" | "Волгоградэнерго" | Городищенский РЭС | Городищенский РЭС | РС 0,4-10 кВ | Металлоконструкции |  | Траверса ТН-8 | шт | 1 | 1 | 0 | 339.88 | 0 | новое | АР филиала | Главный инженер Городищенского РЭС | Смолянинов Владимир Александрович | (26) 11-3-51; sva55@ve.mrsk-yuga.ru |  | укомплектовано
637 | ОАО "МРСК Юга" | "Волгоградэнерго" | Дубовский РЭС | Дубовский РЭС | РС 0,4-10 кВ | Металлоконструкции |  | Траверса ТН-8 | шт | 1 | 1 | 0 | 480.75 | 0 | новое | АР филиала | Главный инженер Дубовского РЭС | Пономарев Иван Сергеевич | (26) 12-351; PonomarevIS@ve.mrsk-yuga.ru |  | укомплектовано
638 | ОАО "МРСК Юга" | "Волгоградэнерго" | Ольховского РЭС | Ольховского РЭС | РС 0,4-10 кВ | Металлоконструкции | 0,4 кВ | Траверса ТН-8 | шт | 1 | 1 | 0 | 324.09 | 0 | новое | АР филиала | Начальник РЭС | Дронкин П.А. | 9375308307 |  | укомплектовано
639 | ОАО "МРСК Юга" | "Волгоградэнерго" | Петроввальский РЭС | Петроввальский РЭС | РС 0,4-10 кВ | Металлоконструкции | 0,4 кВ | Траверса ТН-8 | шт | 1 | 1 | 0 | 324.1 | 0 | новое | АР филиала | Начальник РЭС | Штерен Е.В. | 9377079500 |  | укомплектовано
640 | ОАО "МРСК Юга" | "Волгоградэнерго" |  | ЦЦР ПО "КЭС" | РС 0,4-10 кВ | Металлоконструкции | 0,4 кВ | Траверса ТН-8 | шт | 12 | 12 | 0 | 4449.96 | 0 | новое | АР филиала | Начальник цеха | Глухов В.С. | 9375308331 |  | укомплектовано
641 | ОАО "МРСК Юга" | "Волгоградэнерго" | Волжский РЭС | Волжский РЭС | РС 0,4-10 кВ | Металлоконструкции |  | Траверса ТН-8 | шт | 1 | 1 | 0 | 324.1 | 0 | новое | АР филиала | Главный инженер Волжского РЭС | Купка Игорь Анатольевич | 8-937-530-81-45 |  | укомплектовано
642 | ОАО "МРСК Юга" | "Волгоградэнерго" | Среднеахтубинский РЭС | Среднеахтубинский РЭС | РС 0,4-10 кВ | Металлоконструкции |  | Траверса ТН-8 | шт | 1 | 1 | 0 | 324.1 | 0 | новое | АР филиала | Главный инженер Среднеахтубинского РЭС | Полянский Сергей Николаевич | 8-937-530-81-34 |  | укомплектовано
643 | ОАО "МРСК Юга" | "Волгоградэнерго" | Ленинский РЭС | Ленинский РЭС | РС 0,4-10 кВ | Металлоконструкции |  | Траверса ТН-8 | шт | 1 | 1 | 0 | 117.4 | 0 | новое | АР филиала | Главный инженер Ленинского РЭС | Водянов Павел Александрович | 8-937-530-80-75 |  | укомплектовано
644 | ОАО "МРСК Юга" | "Волгоградэнерго" | Быковский РЭС | Быковский РЭС | РС 0,4-10 кВ | Металлоконструкции |  | Траверса ТН-8 | шт | 1 | 1 | 0 | 324.1 | 0 | новое | АР филиала | Главный инженер Быковского РЭС | Афанасьев Виталий Анатольевич | 8-937-530-80-77 |  | укомплектовано
645 | ОАО "МРСК Юга" | "Волгоградэнерго" | Николаевский РЭС | Николаевский РЭС | РС 0,4-10 кВ | Металлоконструкции |  | Траверса ТН-8 | шт | 1 | 1 | 0 | 324.09 | 0 | новое | АР филиала | Главный инженер Николаевского РЭС | Караев Владимир Григорьевич | 8-937-530-80-60 |  | укомплектовано
646 | ОАО "МРСК Юга" | "Волгоградэнерго" | Палласовский РЭС | Палласовский РЭС | РС 0,4-10 кВ | Металлоконструкции |  | Траверса ТН-8 | шт | 1 | 1 | 0 | 324.09 | 0 | новое | АР филиала | Главный инженер Палласовского РЭС | Бабенко Юрий Сергеевич | 8-937-530-80-69 |  | укомплектовано
647 | ОАО "МРСК Юга" | "Волгоградэнерго" | Старополтавский РЭС | Старополтавский РЭС | РС 0,4-10 кВ | Металлоконструкции |  | Траверса ТН-8 | шт | 1 | 1 | 0 | 1649.99 | 0 | новое | АР филиала | Главный инженер Старополтавского РЭС | Гайворонский Владимир Николаевич | 8-937-530-81-07 |  | укомплектовано
648 | ОАО "МРСК Юга" | "Волгоградэнерго" | Клетский РЭС | Клетский РЭС | РС 0,4-10 кВ | Металлоконструкции |  | Траверса ТН-8 | шт | 1 | 1 | 0 | 324.1 | 0 | новое | АР филиала | Главный инженер РЭС | Попов Игорь Викторович | (24) 15-3-52, PopovIV@ve.mrsk-yuga.ru |  | укомплектовано
649 | ОАО "МРСК Юга" | "Волгоградэнерго" | Кумылженский РЭС | Кумылженский РЭС | РС 0,4-10 кВ | Металлоконструкции |  | Траверса ТН-8 | шт | 1 | 1 | 0 | 324.09 | 0 | новое | АР филиала | Главный инженер РЭС | Поликарпов Валерий Вениаминович | (24) 12-3-51; PolikarpovVV@ve.mrsk-yuga.ru |  | укомплектовано
650 | ОАО "МРСК Юга" | "Волгоградэнерго" | Логовский РЭС | Логовский РЭС | РС 0,4-10 кВ | Металлоконструкции |  | Траверса ТН-8 | шт | 1 | 1 | 0 | 324.09 | 0 | новое | АР филиала | Главный инженер РЭС | Долгов Валерий Викторович | (24) 13-3-51; dolgovvv@ve.mrsk-yuga.ru |  | укомплектовано
651 | ОАО "МРСК Юга" | "Волгоградэнерго" | Михайловский РЭС | Михайловский РЭС | РС 0,4-10 кВ | Металлоконструкции |  | Траверса ТН-8 | шт | 1 | 1 | 0 | 324.09 | 0 | новое | АР филиала | Главный инженер РЭС | Давыдоа Александр Иванович | (24)11-3-51; davidovai@ve.mrsk-yuga.ru |  | укомплектовано
652 | ОАО "МРСК Юга" | "Волгоградэнерго" | Серафимовический РЭС | Серафимовический РЭС | РС 0,4-10 кВ | Металлоконструкции |  | Траверса ТН-8 | шт | 1 | 1 | 0 | 324.1 | 0 | новое | АР филиала | Главный инженер РЭС | Чесноков Борис Николаевич | (24) 14-3-51; ChesnokovBN@ve.mrsk-yuga.ru |  | укомплектовано
653 | ОАО "МРСК Юга" | "Волгоградэнерго" | Фроловский РЭС | Фроловский РЭС | РС 0,4-10 кВ | Металлоконструкции |  | Траверса ТН-8 | шт | 1 | 1 | 0 | 324.1 | 0 | новое | АР филиала | Главный инженер РЭС | Улыбин Василий Иванович | (24) 16-351; UlybinVI@ve.mrsk-yuga.ru |  | укомплектовано
654 | ОАО "МРСК Юга" | "Волгоградэнерго" | Чернышковский РЭС | Чернышковский РЭС | РС 0,4-10 кВ | Металлоконструкции | 0,4 кВ | Траверса ТН-8 | шт | 0 | 1 | 1 | 0 | 479.46 | новое | АР филиала | Главный инженер Чернышковского РЭС | Чомов И горь Владимирович | сот.тел.8793774301103ChomovIV@ve.mrsk-yuga.ru |  | 2015-08-30
655 | ОАО "МРСК Юга" | "Волгоградэнерго" | Котельниковский РЭС | Котельниковский РЭС | РС 0,4-10 кВ | Металлоконструкции | 0,4 кВ | Траверса ТН-8 | шт | 1 | 1 | 0 | 372.71 | 0 | новое | АР филиала | главный инженер РЭС | Бачевский В.В. | BachevskiyVV@ve.mrsk-yuga.ru ,тел (27) 76-1-30 |  | укомплектовано
656 | ОАО "МРСК Юга" | "Волгоградэнерго" | Суровикинский РЭС | Суровикинский РЭС | РС 0,4-10 кВ | Металлоконструкции | 0,4 кВ | Траверса ТН-8 | шт | 2 | 14 | 12 | 744.6486 | 6789.12 | новое | АР филиала | Главный инженер РЭС | Шевцов Б.А. | 89377430102 (ShevtsovBA@ve.mrsk-yuga.ru) |  | 2015-08-30
657 | ОАО "МРСК Юга" | "Волгоградэнерго" | Красноармейский РЭС | Красноармейский РЭС | РС 0,4-10 кВ | Металлоконструкции |  | Траверса ТН-9 | шт | 2 | 2 | 0 | 425.64 | 0 | новое | АР филиала | Главный инженер Красноармейского РЭС | Дорошенко Владимир Николаевич | (26) 13-351; DoroshenkoVN@ve.mrsk-yuga.ru |  | укомплектовано
658 | ОАО "МРСК Юга" | "Волгоградэнерго" | Пархоменский РЭС | Пархоменский РЭС | РС 0,4-10 кВ | Металлоконструкции |  | Траверса ТН-9 | шт | 1 | 1 | 0 | 212.82 | 0 | новое | АР филиала | Главный инженер Пархоменского РЭС | Гераимчук Андрей Владимирович | (26) 16-351; GeraimchukAV@ve.mrsk-yuga.ru |  | укомплектовано
659 | ОАО "МРСК Юга" | "Волгоградэнерго" | Калачевский РЭС | Калачевский РЭС | РС 0,4-10 кВ | Металлоконструкции |  | Траверса ТН-9 | шт | 2 | 2 | 0 | 384.52 | 0 | новое | АР филиала | Главный инженер Калачевского РЭС | Востродымов Алексей Семенович | (26) 15-3-51; VostrodymovAS@ve.mrsk-yuga.ru |  | укомплектовано
660 | ОАО "МРСК Юга" | "Волгоградэнерго" | Городищенский РЭС | Городищенский РЭС | РС 0,4-10 кВ | Металлоконструкции |  | Траверса ТН-9 | шт | 2 | 2 | 0 | 425.64 | 0 | новое | АР филиала | Главный инженер Городищенского РЭС | Смолянинов Владимир Александрович | (26) 11-3-51; sva55@ve.mrsk-yuga.ru |  | укомплектовано
661 | ОАО "МРСК Юга" | "Волгоградэнерго" | Дубовский РЭС | Дубовский РЭС | РС 0,4-10 кВ | Металлоконструкции |  | Траверса ТН-9 | шт | 2 | 2 | 0 | 584.76 | 0 | новое | АР филиала | Главный инженер Дубовского РЭС | Пономарев Иван Сергеевич | (26) 12-351; PonomarevIS@ve.mrsk-yuga.ru |  | укомплектовано
662 | ОАО "МРСК Юга" | "Волгоградэнерго" | Ольховского РЭС | Ольховского РЭС | РС 0,4-10 кВ | Металлоконструкции | 0,4 кВ | Траверса ТН-9 | шт | 1 | 1 | 0 | 166.27 | 0 | новое | АР филиала | Начальник РЭС | Дронкин П.А. | 9375308307 |  | укомплектовано
663 | ОАО "МРСК Юга" | "Волгоградэнерго" | Петроввальский РЭС | Петроввальский РЭС | РС 0,4-10 кВ | Металлоконструкции | 0,4 кВ | Траверса ТН-9 | шт | 2 | 2 | 0 | 332.54 | 0 | новое | АР филиала | Начальник РЭС | Штерен Е.В. | 9377079500 |  | укомплектовано
664 | ОАО "МРСК Юга" | "Волгоградэнерго" |  | ЦЦР ПО "КЭС" | РС 0,4-10 кВ | Металлоконструкции | 0,4 кВ | Траверса ТН-9 | шт | 9 | 9 | 0 | 1496.43 | 0 | новое | АР филиала | Начальник цеха | Глухов В.С. | 9375308331 |  | укомплектовано
665 | ОАО "МРСК Юга" | "Волгоградэнерго" | Волжский РЭС | Волжский РЭС | РС 0,4-10 кВ | Металлоконструкции |  | Траверса ТН-9 | шт | 1 | 1 | 0 | 228.56 | 0 | новое | АР филиала | Главный инженер Волжского РЭС | Купка Игорь Анатольевич | 8-937-530-81-45 |  | укомплектовано
666 | ОАО "МРСК Юга" | "Волгоградэнерго" | Среднеахтубинский РЭС | Среднеахтубинский РЭС | РС 0,4-10 кВ | Металлоконструкции |  | Траверса ТН-9 | шт | 2 | 2 | 0 | 457.12 | 0 | новое | АР филиала | Главный инженер Среднеахтубинского РЭС | Полянский Сергей Николаевич | 8-937-530-81-34 |  | укомплектовано
667 | ОАО "МРСК Юга" | "Волгоградэнерго" | Ленинский РЭС | Ленинский РЭС | РС 0,4-10 кВ | Металлоконструкции |  | Траверса ТН-9 | шт | 2 | 2 | 0 | 156.4 | 0 | новое | АР филиала | Главный инженер Ленинского РЭС | Водянов Павел Александрович | 8-937-530-80-75 |  | укомплектовано
668 | ОАО "МРСК Юга" | "Волгоградэнерго" | Быковский РЭС | Быковский РЭС | РС 0,4-10 кВ | Металлоконструкции |  | Траверса ТН-9 | шт | 2 | 2 | 0 | 457.12 | 0 | новое | АР филиала | Главный инженер Быковского РЭС | Афанасьев Виталий Анатольевич | 8-937-530-80-77 |  | укомплектовано
669 | ОАО "МРСК Юга" | "Волгоградэнерго" | Николаевский РЭС | Николаевский РЭС | РС 0,4-10 кВ | Металлоконструкции |  | Траверса ТН-9 | шт | 2 | 2 | 0 | 425.64 | 0 | новое | АР филиала | Главный инженер Николаевского РЭС | Караев Владимир Григорьевич | 8-937-530-80-60 |  | укомплектовано
670 | ОАО "МРСК Юга" | "Волгоградэнерго" | Палласовский РЭС | Палласовский РЭС | РС 0,4-10 кВ | Металлоконструкции |  | Траверса ТН-9 | шт | 3 | 3 | 0 | 638.46 | 0 | новое | АР филиала | Главный инженер Палласовского РЭС | Бабенко Юрий Сергеевич | 8-937-530-80-69 |  | укомплектовано
671 | ОАО "МРСК Юга" | "Волгоградэнерго" | Старополтавский РЭС | Старополтавский РЭС | РС 0,4-10 кВ | Металлоконструкции |  | Траверса ТН-9 | шт | 2 | 2 | 0 | 425.64 | 0 | новое | АР филиала | Главный инженер Старополтавского РЭС | Гайворонский Владимир Николаевич | 8-937-530-81-07 |  | укомплектовано
672 | ОАО "МРСК Юга" | "Волгоградэнерго" | Клетский РЭС | Клетский РЭС | РС 0,4-10 кВ | Металлоконструкции |  | Траверса ТН-9 | шт | 2 | 2 | 0 | 418.03 | 0 | новое | АР филиала | Главный инженер РЭС | Попов Игорь Викторович | (24) 15-3-52, PopovIV@ve.mrsk-yuga.ru |  | укомплектовано
673 | ОАО "МРСК Юга" | "Волгоградэнерго" | Кумылженский РЭС | Кумылженский РЭС | РС 0,4-10 кВ | Металлоконструкции |  | Траверса ТН-9 | шт | 2 | 2 | 0 | 352.31 | 0 | новое | АР филиала | Главный инженер РЭС | Поликарпов Валерий Вениаминович | (24) 12-3-51; PolikarpovVV@ve.mrsk-yuga.ru |  | укомплектовано
674 | ОАО "МРСК Юга" | "Волгоградэнерго" | Логовский РЭС | Логовский РЭС | РС 0,4-10 кВ | Металлоконструкции |  | Траверса ТН-9 | шт | 2 | 2 | 0 | 410.42 | 0 | новое | АР филиала | Главный инженер РЭС | Долгов Валерий Викторович | (24) 13-3-51; dolgovvv@ve.mrsk-yuga.ru |  | укомплектовано
675 | ОАО "МРСК Юга" | "Волгоградэнерго" | Михайловский РЭС | Михайловский РЭС | РС 0,4-10 кВ | Металлоконструкции |  | Траверса ТН-9 | шт | 5 | 5 | 0 | 1158.07 | 0 | новое | АР филиала | Главный инженер РЭС | Давыдоа Александр Иванович | (24)11-3-51; davidovai@ve.mrsk-yuga.ru |  | укомплектовано
676 | ОАО "МРСК Юга" | "Волгоградэнерго" | Серафимовический РЭС | Серафимовический РЭС | РС 0,4-10 кВ | Металлоконструкции |  | Траверса ТН-9 | шт | 2 | 2 | 0 | 418.35 | 0 | новое | АР филиала | Главный инженер РЭС | Чесноков Борис Николаевич | (24) 14-3-51; ChesnokovBN@ve.mrsk-yuga.ru |  | укомплектовано
677 | ОАО "МРСК Юга" | "Волгоградэнерго" | Фроловский РЭС | Фроловский РЭС | РС 0,4-10 кВ | Металлоконструкции |  | Траверса ТН-9 | шт | 2 | 2 | 0 | 441.28 | 0 | новое | АР филиала | Главный инженер РЭС | Улыбин Василий Иванович | (24) 16-351; UlybinVI@ve.mrsk-yuga.ru |  | укомплектовано
678 | ОАО "МРСК Юга" | "Волгоградэнерго" | Чернышковский РЭС | Чернышковский РЭС | РС 0,4-10 кВ | Металлоконструкции | 0,4 кВ | Траверса ТН-9 | шт | 0 | 3 | 3 | 0 | 874.77 | новое | АР филиала | Главный инженер Чернышковского РЭС | Чомов И горь Владимирович | сот.тел.8793774301103ChomovIV@ve.mrsk-yuga.ru |  | 2015-08-30
679 | ОАО "МРСК Юга" | "Волгоградэнерго" | Котельниковский РЭС | Котельниковский РЭС | РС 0,4-10 кВ | Металлоконструкции | 0,4 кВ | Траверса ТН-9 | шт | 2 | 2 | 0 | 457.65 | 0 | новое | АР филиала | главный инженер РЭС | Бачевский В.В. | BachevskiyVV@ve.mrsk-yuga.ru ,тел (27) 76-1-31 |  | укомплектовано
680 | ОАО "МРСК Юга" | "Волгоградэнерго" | Суровикинский РЭС | Суровикинский РЭС | РС 0,4-10 кВ | Металлоконструкции | 0,4 кВ | Траверса ТН-9 | шт | 0 | 2 | 2 | 0 | 583.18 | новое | АР филиала | Главный инженер РЭС | Шевцов Б.А. | 89377430102 (ShevtsovBA@ve.mrsk-yuga.ru) |  | 2015-08-30
681 | ОАО "МРСК Юга" | "Волгоградэнерго" | Октябрьский РЭС | Октябрьский РЭС | РС 0,4-10 кВ | Металлоконструкции | 0,4 кВ | Траверса ТН-9 | шт | 2 | 2 | 0 | 410.42 | 0 | новое | АР филиала | Начальник РЭС | Бирюков О.Г. | Бирюков Олег Георгиевич <BiryukovOG@ve.mrsk-yuga.ru>(27)77-1-39 |  | укомплектовано
682 | ОАО "МРСК Юга" | "Волгоградэнерго" |  | ЦЦР ПО "КЭС" | РС 0,4-10 кВ | Трансформатор силовой | 10 кВ | Трансформатор ТМ -250 кВА б/у | шт | 2 | 2 | 0 | 20000 | 0 | б/у | АР филиала | Начальник цеха | Глухов В.С. | 9375308331 |  | укомплектовано
683 | ОАО "МРСК Юга" | "Волгоградэнерго" |  | ЦЦР ПО "КЭС" | РС 0,4-10 кВ | Трансформатор силовой | 10 кВ | Трансформатор ТМ 100 кВА 10/0,4 кВ б/у | шт | 1 | 1 | 0 | 51940.05 | 0 | б/у | АР филиала | Начальник цеха | Глухов В.С. | 9375308331 |  | укомплектовано
684 | ОАО "МРСК Юга" | "Волгоградэнерго" |  | ЦЦР ПО "КЭС" | РС 0,4-10 кВ | Трансформатор силовой | 10 кВ | Трансформатор ТМ- 63 кВА б/у | шт | 1 | 1 | 0 | 1120 | 0 | б/у | АР филиала | Начальник цеха | Глухов В.С. | 9375308331 |  | укомплектовано
685 | ОАО "МРСК Юга" | "Волгоградэнерго" | Киквидзенский РЭС | Киквидзенский РЭС | РС 0,4-10 кВ | Трансформатор силовой |  | Трансформатор 250 кВА б/у | шт | 1 | 1 | 0 | 4980.19 | 0 | б/у | АР филиала | Главный инженер | Рыбицков Николай Иванович | 89375470156 |  | укомплектовано
686 | ОАО "МРСК Юга" | "Волгоградэнерго" | Нехаевский РЭС | Нехаевский РЭС | РС 0,4-10 кВ | Трансформатор силовой | 0,4-10 кВ | Трансформатор 250 кВА б/у | шт | 1 | 1 | 0 | 4735.87 | 0 | б/у | АР филиала | Главный инженер | Лепихин Олег Викторович | 89375455336 |  | укомплектовано
687 | ОАО "МРСК Юга" | "Волгоградэнерго" | Клетский РЭС | Клетский РЭС | РС 0,4-10 кВ | Трансформатор силовой |  | Трансформатор 250/10-0,4 кВ б/у | шт | 1 | 1 | 0 | 3624.04 | 0 | новое | АР филиала | Главный инженер РЭС | Попов Игорь Викторович | (24) 15-3-52, PopovIV@ve.mrsk-yuga.ru |  | укомплектовано
688 | ОАО "МРСК Юга" | "Волгоградэнерго" |  | ЦС УЭС склад АЗ | РС 0,4-10 кВ | Трансформатор силовой | 0,4-10 кВ | Трансформатор 250кв б/у | шт | 2 | 2 | 0 | 13344.74 | 0 | б/у | АР филиала | Ведущий специалист СМТО | Рычков Александр Григорьевич | 89375592695 |  | укомплектовано
689 | ОАО "МРСК Юга" | "Волгоградэнерго" | Среднеахтубинский РЭС | Среднеахтубинский РЭС | РС 0,4-10 кВ | Трансформатор силовой |  | Трансформатор 400 кВА б/у | шт | 1 | 1 | 0 | 3989.52 | 0 | б/у | АР филиала | Главный инженер Среднеахтубинского РЭС | Полянский Сергей Николаевич | 8-937-530-81-34 |  | укомплектовано
690 | ОАО "МРСК Юга" | "Волгоградэнерго" |  | ЦС УЭС склад АЗ | РС 0,4-10 кВ | Трансформатор силовой | 0,4-10 кВ | Трансформатор 400ква б/у | шт | 1 | 1 | 0 | 8368.85 | 0 | б/у | АР филиала | Ведущий специалист СМТО | Рычков Александр Григорьевич | 89375592695 |  | укомплектовано
691 | ОАО "МРСК Юга" | "Волгоградэнерго" | Петроввальский РЭС | Петроввальский РЭС | РС 0,4-10 кВ | Трансформатор силовой | 10 кВ | Трансформатор 630 кВА б/у | шт | 1 | 1 | 0 | 3489.12 | 0 | б/у | АР филиала | Начальник РЭС | Штерен Е.В. | 9377079500 |  | укомплектовано
692 | ОАО "МРСК Юга" | "Волгоградэнерго" | Киквидзенский РЭС | Киквидзенский РЭС | РС 0,4-10 кВ | Трансформатор силовой |  | Трансформатор силовой ТМ 63-10/0,4 б/у | шт | 1 | 1 | 0 | 1332.48 | 0 | б/у | АР филиала | Главный инженер | Рыбицков Николай Иванович | 89375470156 |  | укомплектовано
693 | ОАО "МРСК Юга" | "Волгоградэнерго" | Новоаннинский РЭС | Новоаннинский РЭС | РС 0,4-10 кВ | Трансформатор силовой | 0,4-10 кВ | Трансформатор силовой ТМ 63-10/0,4 б/у | шт | 1 | 1 | 0 | 2100.26 | 0 | б/у | АР филиала | Главный инженер | Гайдуков Сергей Андреевич | 89375470151 |  | укомплектовано
694 | ОАО "МРСК Юга" | "Волгоградэнерго" | Новониколаевский РЭС | Новониколаевский РЭС | РС 0,4-10 кВ | Трансформатор силовой | 0,4-10 кВ | Трансформатор силовой ТМ 63-10/0,4 б/у | шт | 1 | 1 | 0 | 2030.87 | 0 | б/у | АР филиала | Главный инженер | Федорченко Александр Владимирович | 89376902488 |  | укомплектовано
695 | ОАО "МРСК Юга" | "Волгоградэнерго" | Алексеевский РЭС | Алексеевский РЭС | РС 0,4-10 кВ | Трансформатор силовой | 0,4-10 кВ | Трансформатор силовой ТМ-100/10 б/у | шт | 1 | 1 | 0 | 5432.54 | 0 | б/у | АР филиала | Главный инженер | Кочубеев Виктор Аполинарьевич | 89375470154 |  | укомплектовано
696 | ОАО "МРСК Юга" | "Волгоградэнерго" | Нехаевский РЭС | Нехаевский РЭС | РС 0,4-10 кВ | Трансформатор силовой | 0,4-10 кВ | Трансформатор силовой ТМ-100/10 б/у | шт | 1 | 1 | 0 | 1641.01 | 0 | б/у | АР филиала | Главный инженер | Лепихин Олег Викторович | 89375455336 |  | укомплектовано
697 | ОАО "МРСК Юга" | "Волгоградэнерго" | Новоаннинский РЭС | Новоаннинский РЭС | РС 0,4-10 кВ | Трансформатор силовой | 0,4-10 кВ | Трансформатор силовой ТМ-100/10 б/у | шт | 1 | 1 | 0 | 8055.51 | 0 | б/у | АР филиала | Главный инженер | Гайдуков Сергей Андреевич | 89375470151 |  | укомплектовано
698 | ОАО "МРСК Юга" | "Волгоградэнерго" | Урюпинский РЭС | Урюпинский РЭС | РС 0,4-10 кВ | Трансформатор силовой | 0,4-10 кВ | Трансформатор силовой ТМ-100/10 б/у | шт | 1 | 1 | 0 | 1640.99 | 0 | б/у | АР филиала | Главный инженер | Николаев Вячеслав Николаевич | 89375592693 |  | укомплектовано
699 | ОАО "МРСК Юга" | "Волгоградэнерго" | Киквидзенский РЭС | Киквидзенский РЭС | РС 0,4-10 кВ | Трансформатор силовой |  | Трансформатор силовой ТМ-160/10 б/у | шт | 1 | 1 | 0 | 2545.45 | 0 | б/у | АР филиала | Главный инженер | Рыбицков Николай Иванович | 89375470156 |  | укомплектовано
700 | ОАО "МРСК Юга" | "Волгоградэнерго" | Нехаевский РЭС | Нехаевский РЭС | РС 0,4-10 кВ | Трансформатор силовой | 0,4-10 кВ | Трансформатор силовой ТМ-160/10 б/у | шт | 1 | 1 | 0 | 7527.16 | 0 | б/у | АР филиала | Главный инженер | Лепихин Олег Викторович | 89375455336 |  | укомплектовано
701 | ОАО "МРСК Юга" | "Волгоградэнерго" | Новониколаевский РЭС | Новониколаевский РЭС | РС 0,4-10 кВ | Трансформатор силовой | 0,4-10 кВ | Трансформатор силовой ТМ-160/10 б/у | шт | 1 | 1 | 0 | 5682.57 | 0 | б/у | АР филиала | Главный инженер | Федорченко Александр Владимирович | 89376902488 |  | укомплектовано
702 | ОАО "МРСК Юга" | "Волгоградэнерго" | Урюпинский РЭС | Урюпинский РЭС | РС 0,4-10 кВ | Трансформатор силовой | 0,4-10 кВ | Трансформатор силовой ТМ-160/10 б/у | шт | 1 | 1 | 0 | 2545.45 | 0 | б/у | АР филиала | Главный инженер | Николаев Вячеслав Николаевич | 89375592693 |  | укомплектовано
703 | ОАО "МРСК Юга" | "Волгоградэнерго" | Урюпинский РЭС | Урюпинский РЭС | РС 0,4-10 кВ | Трансформатор силовой | 0,4-10 кВ | Трансформатор силовой ТМ-25/10 б/у | шт | 1 | 1 | 0 | 68205.08 | 0 | б/у | АР филиала | Главный инженер | Николаев Вячеслав Николаевич | 89375592693 |  | укомплектовано
704 | ОАО "МРСК Юга" | "Волгоградэнерго" | Новоаннинский РЭС | Новоаннинский РЭС | РС 0,4-10 кВ | Трансформатор силовой |  | Трансформатор силовой ТМ-250/10 б/у | шт | 1 | 1 | 0 | 9487.91 | 0 | б/у | АР филиала | Главный инженер | Гайдуков Сергей Андреевич | 89375470151 |  | укомплектовано
705 | ОАО "МРСК Юга" | "Волгоградэнерго" | Урюпинский РЭС | Урюпинский РЭС | РС 0,4-10 кВ | Трансформатор силовой | 0,4-10 кВ | Трансформатор силовой ТМ-250/10 б/у | шт | 1 | 1 | 0 | 38100.65 | 0 | б/у | АР филиала | Главный инженер | Николаев Вячеслав Николаевич | 89375592693 |  | укомплектовано
706 | ОАО "МРСК Юга" | "Волгоградэнерго" |  | ЦС УЭС склад АЗ | РС 0,4-10 кВ | Трансформатор силовой | 0,4-10 кВ | Трансформатор силовой ТМ-250кВА 10/0.4кВ | шт | 1 | 1 | 0 | 6106.65 | 0 | новое | АР филиала | Ведущий специалист СМТО | Рычков Александр Григорьевич | 89375592695 |  | укомплектовано
707 | ОАО "МРСК Юга" | "Волгоградэнерго" | Урюпинский РЭС | Урюпинский РЭС | РС 0,4-10 кВ | Трансформатор силовой | 0,4-10 кВ | Трансформатор силовой ТМ-40/10 б/у | шт | 1 | 1 | 0 | 789.93 | 0 | б/у | АР филиала | Главный инженер | Николаев Вячеслав Николаевич | 89375592693 |  | укомплектовано
708 | ОАО "МРСК Юга" | "Волгоградэнерго" | Новониколаевский РЭС | Новониколаевский РЭС | РС 0,4-10 кВ | Трансформатор силовой | 0,4-10 кВ | Трансформатор силовой ТМ-63/10/0,4 б/у | шт | 1 | 1 | 0 | 2030.87 | 0 | б/у | АР филиала | Главный инженер | Федорченко Александр Владимирович | 89376902488 |  | укомплектовано
709 | ОАО "МРСК Юга" | "Волгоградэнерго" | Котовский РЭС | Котовский РЭС | РС 0,4-10 кВ | Трансформатор силовой | 10 кВ | Трансформатор ТМ 100/10 кВА б/у | шт | 1 | 1 | 0 | 1640.99 | 0 | б/у | АР филиала | Начальник РЭС | Черноусов В.И. | 9375308325 |  | укомплектовано
710 | ОАО "МРСК Юга" | "Волгоградэнерго" | Котельниковский РЭС | Котельниковский РЭС | РС 0,4-10 кВ | Трансформатор силовой | 10 кВ | Трансформатор ТМ 100/10 кВА б/у | шт | 1 | 1 | 0 | 2545.45 | 0 | новое | АР филиала | главный инженер РЭС | Бачевский В.В. | BachevskiyVV@ve.mrsk-yuga.ru ,тел (27) 76-1-32 |  | укомплектовано
711 | ОАО "МРСК Юга" | "Волгоградэнерго" | Серафимовический РЭС | Серафимовический РЭС | РС 0,4-10 кВ | Трансформатор силовой |  | Трансформатор ТМ 160/10 кВА б/у | шт | 1 | 1 | 0 | 2545.45 | 0 | б/у | АР филиала | Главный инженер РЭС | Чесноков Борис Николаевич | (24) 14-3-51; ChesnokovBN@ve.mrsk-yuga.ru |  | укомплектовано
712 | ОАО "МРСК Юга" | "Волгоградэнерго" | Пархоменский РЭС | Пархоменский РЭС | РС 0,4-10 кВ | Трансформатор силовой |  | Трансформатор ТМ 180/6/0,4 кВА б/у | шт | 1 | 1 | 0 | 2994.64 | 0 | б/у | АР филиала | Главный инженер Пархоменского РЭС | Гераимчук Андрей Владимирович | (26) 16-351; GeraimchukAV@ve.mrsk-yuga.ru |  | укомплектовано
713 | ОАО "МРСК Юга" | "Волгоградэнерго" | Суровикинский РЭС | Суровикинский РЭС | РС 0,4-10 кВ | Трансформатор силовой | 0,4-10 кВ | Трансформатор ТМ 250/10 кВА б/у | шт | 1 | 1 | 0 | 100 | 0 | б/у | АР филиала | Главный инженер РЭС | Шевцов Б.А. | 89377430102 (ShevtsovBA@ve.mrsk-yuga.ru) |  | укомплектовано
714 | ОАО "МРСК Юга" | "Волгоградэнерго" | Чернышковский РЭС | Чернышковский РЭС | РС 0,4-10 кВ | Трансформатор силовой | 10 кВ | Трансформатор ТМ 250/10/0,4 кВА б/у | шт | 1 | 1 | 0 | 42403.44 | 0 | б/у | АР филиала | Главный инженер Чернышковского РЭС | Чомов И горь Владимирович | сот.тел.8793774301103ChomovIV@ve.mrsk-yuga.ru |  | укомплектовано
715 | ОАО "МРСК Юга" | "Волгоградэнерго" | Городищенский РЭС | Городищенский РЭС | РС 0,4-10 кВ | Трансформатор силовой |  | Трансформатор ТМ 400/10 кВа б/у | шт | 1 | 1 | 0 | 3989.52 | 0 | б/у | АР филиала | Главный инженер Городищенского РЭС | Смолянинов Владимир Александрович | (26) 11-3-51; sva55@ve.mrsk-yuga.ru |  | укомплектовано
716 | ОАО "МРСК Юга" | "Волгоградэнерго" | Октябрьский РЭС | Октябрьский РЭС | РС 0,4-10 кВ | Трансформатор силовой | 0,4-10 кВ | Трансформатор ТМ 400/10 кВА б/у | шт | 1 | 1 | 0 | 34933.92 | 0 | б/у | АР филиала | Начальник РЭС | Бирюков О.Г. | Бирюков Олег Георгиевич <BiryukovOG@ve.mrsk-yuga.ru>(27)77-1-27 |  | укомплектовано
717 | ОАО "МРСК Юга" | "Волгоградэнерго" |  | ЦЦР ПО "КЭС" | РС 0,4-10 кВ | Трансформатор силовой | 10 кВ | Трансформатор ТМ- 400/10 кВА У1 | шт | 1 | 1 | 0 | 43375.01 | 0 | б/у | АР филиала | Начальник цеха | Глухов В.С. | 9375308331 |  | укомплектовано
718 | ОАО "МРСК Юга" | "Волгоградэнерго" | Городищенский РЭС | Городищенский РЭС | РС 0,4-10 кВ | Трансформатор силовой |  | Трансформатор ТМ 630/10/0,4 кВА б/у | шт | 1 | 1 | 0 | 5839.75 | 0 | б/у | АР филиала | Главный инженер Городищенского РЭС | Смолянинов Владимир Александрович | (26) 11-3-51; sva55@ve.mrsk-yuga.ru |  | укомплектовано
719 | ОАО "МРСК Юга" | "Волгоградэнерго" | Чернышковский РЭС | Чернышковский РЭС | РС 0,4-10 кВ | Трансформатор силовой | 10 кВ | Трансформатор ТМ б/у 100/10/0,4 кВА | шт | 1 | 1 | 0 | 37999.565 | 0 | б/у | АР филиала | Главный инженер Чернышковского РЭС | Чомов И горь Владимирович | сот.тел.8793774301103ChomovIV@ve.mrsk-yuga.ru |  | укомплектовано
720 | ОАО "МРСК Юга" | "Волгоградэнерго" | Чернышковский РЭС | Чернышковский РЭС | РС 0,4-10 кВ | Трансформатор силовой | 10 кВ | Трансформатор ТМ б/у 63/10/0,4 кВА | шт | 1 | 1 | 0 | 37266.81 | 0 | б/у | АР филиала | Главный инженер Чернышковского РЭС | Чомов И горь Владимирович | сот.тел.8793774301103ChomovIV@ve.mrsk-yuga.ru |  | укомплектовано
721 | ОАО "МРСК Юга" | "Волгоградэнерго" | Чернышковский РЭС | Чернышковский РЭС | РС 0,4-10 кВ | Трансформатор силовой | 10 кВ | Трансформатор- ТМ-100 кВА 10/0,4 б/у | шт | 2 | 2 | 0 | 75999.13 | 0 | б/у | АР филиала | Главный инженер Чернышковского РЭС | Чомов И горь Владимирович | сот.тел.8793774301103ChomovIV@ve.mrsk-yuga.ru |  | укомплектовано
722 | ОАО "МРСК Юга" | "Волгоградэнерго" | Суровикинский РЭС | Суровикинский РЭС | РС 0,4-10 кВ | Трансформатор силовой | 0,4-10 кВ | Трансформатор- ТМ-100 кВА 10/0,4 б/у | шт | 1 | 1 | 0 | 1640.99 | 0 | б/у | АР филиала | Главный инженер РЭС | Шевцов Б.А. | 89377430102 (ShevtsovBA@ve.mrsk-yuga.ru) |  | укомплектовано
723 | ОАО "МРСК Юга" | "Волгоградэнерго" | Котовский РЭС | Котовский РЭС | РС 0,4-10 кВ | Трансформатор силовой | 10 кВ | Трансформатор ТМ-160 кВА б/у | шт | 0 | 1 | 1 | 0 | 117000 | б/у | АР филиала | Начальник РЭС | Черноусов В.И. | 9375308325 |  | 2015-07-30
724 | ОАО "МРСК Юга" | "Волгоградэнерго" | Чернышковский РЭС | Чернышковский РЭС | РС 0,4-10 кВ | Трансформатор силовой | 10 кВ | Трансформатор- ТМ-25 кВА 10/0,4 б/у | шт | 3 | 3 | 0 | 2921.43 | 0 | б/у | АР филиала | Главный инженер Чернышковского РЭС | Чомов И горь Владимирович | сот.тел.8793774301103ChomovIV@ve.mrsk-yuga.ru |  | укомплектовано
725 | ОАО "МРСК Юга" | "Волгоградэнерго" | Октябрьский РЭС | Октябрьский РЭС | РС 0,4-10 кВ | Трансформатор силовой | 0,4-10 кВ | Трансформатор- ТМ-25/10/0,4 б/у | шт | 1 | 1 | 0 | 40643.105 | 0 | б/у | АР филиала | Начальник РЭС | Бирюков О.Г. | Бирюков Олег Георгиевич <BiryukovOG@ve.mrsk-yuga.ru>(27)77-1-28 |  | укомплектовано
726 | ОАО "МРСК Юга" | "Волгоградэнерго" | Еланский РЭС | Еланский РЭС | РС 0,4-10 кВ | Трансформатор силовой | 10 кВ | Трансформатор ТМ-250/10 кВА У1 б/у | шт | 3 | 3 | 0 | 29573.91 | 0 | б/у | АР филиала | Начальник РЭС | Печерский А.Ф. | 9377079436 |  | укомплектовано
727 | ОАО "МРСК Юга" | "Волгоградэнерго" | Новоаннинский РЭС | Новоаннинский РЭС | РС 0,4-10 кВ | Трансформатор силовой |  | Трансформатор ТМ-250/10У1 | шт | 1 | 1 | 0 | 38100.65 | 0 | новое | АР филиала | Главный инженер | Гайдуков Сергей Андреевич | 89375470151 |  | укомплектовано
728 | ОАО "МРСК Юга" | "Волгоградэнерго" | Новоаннинский РЭС | Новоаннинский РЭС | РС 0,4-10 кВ | Трансформатор силовой | 0,4-10 кВ | Трансформатор ТМГ11-160/10/0,4 Д/Ун-11 У1 | шт | 1 | 1 | 0 | 90605.08 | 0 | новое | АР филиала | Главный инженер | Гайдуков Сергей Андреевич | 89375470151 |  | укомплектовано
729 | ОАО "МРСК Юга" | "Волгоградэнерго" |  | Склад АР ЦС ВЭ | ВЛ 35-220 кВ | Металлоконструкции |  | Тросостойка Б-39С-1 | шт | 16 | 16 | 0 | 105505.12 | 0 | новое | АР филиала | Начальник ОЛ УЛиМТО | Машенцев Алексей Валентинович | 89275487216 |  | укомплектовано
730 | ОАО "МРСК Юга" | "Волгоградэнерго" |  | Склад АР ЦС ВЭ | ВЛ 35-220 кВ | Металлоконструкции |  | Тросостойка Б-39С-1 | шт | 4 | 4 | 0 | 26376.28 | 0 | новое | АР МРСК Юга | Начальник ОЛ УЛиМТО | Машенцев Алексей Валентинович | 89275487216 |  | укомплектовано
731 | ОАО "МРСК Юга" | "Волгоградэнерго" | Красноармейский РЭС | Красноармейский РЭС | РС 0,4-10 кВ | Изолятор штыревой |  | ТФ-20 | шт | 6 | 6 | 0 | 168.18 | 0 | новое | АР филиала | Главный инженер Красноармейского РЭС | Дорошенко Владимир Николаевич | (26) 13-351; DoroshenkoVN@ve.mrsk-yuga.ru |  | укомплектовано
732 | ОАО "МРСК Юга" | "Волгоградэнерго" | Пархоменский РЭС | Пархоменский РЭС | РС 0,4-10 кВ | Изолятор штыревой |  | ТФ-20 | шт | 5 | 5 | 0 | 143.05 | 0 | новое | АР филиала | Главный инженер Пархоменского РЭС | Гераимчук Андрей Владимирович | (26) 16-351; GeraimchukAV@ve.mrsk-yuga.ru |  | укомплектовано
733 | ОАО "МРСК Юга" | "Волгоградэнерго" | Калачевский РЭС | Калачевский РЭС | РС 0,4-10 кВ | Изолятор штыревой |  | ТФ-20 | шт | 7 | 7 | 0 | 196.14 | 0 | новое | АР филиала | Главный инженер Калачевского РЭС | Востродымов Алексей Семенович | (26) 15-3-51; VostrodymovAS@ve.mrsk-yuga.ru |  | укомплектовано
734 | ОАО "МРСК Юга" | "Волгоградэнерго" | Городищенский РЭС | Городищенский РЭС | РС 0,4-10 кВ | Изолятор штыревой |  | ТФ-20 | шт | 8 | 8 | 0 | 192 | 0 | новое | АР филиала | Главный инженер Городищенского РЭС | Смолянинов Владимир Александрович | (26) 11-3-51; sva55@ve.mrsk-yuga.ru |  | укомплектовано
735 | ОАО "МРСК Юга" | "Волгоградэнерго" | Дубовский РЭС | Дубовский РЭС | РС 0,4-10 кВ | Изолятор штыревой |  | ТФ-20 | шт | 6 | 6 | 0 | 171.9 | 0 | новое | АР филиала | Главный инженер Дубовского РЭС | Пономарев Иван Сергеевич | (26) 12-351; PonomarevIS@ve.mrsk-yuga.ru |  | укомплектовано
736 | ОАО "МРСК Юга" | "Волгоградэнерго" | Ольховского РЭС | Ольховского РЭС | РС 0,4-10 кВ | Изолятор штыревой | 0,4 кВ | ТФ-20 | шт | 5 | 5 | 0 | 120 | 0 | новое | АР филиала | Начальник РЭС | Дронкин П.А. | 9375308307 |  | укомплектовано
737 | ОАО "МРСК Юга" | "Волгоградэнерго" | Петроввальский РЭС | Петроввальский РЭС | РС 0,4-10 кВ | Изолятор штыревой | 0,4 кВ | ТФ-20 | шт | 8 | 8 | 0 | 108.16 | 0 | новое | АР филиала | Начальник РЭС | Штерен Е.В. | 9377079500 |  | укомплектовано
738 | ОАО "МРСК Юга" | "Волгоградэнерго" |  | ЦЦР ПО "КЭС" | РС 0,4-10 кВ | Изолятор штыревой | 0,4 кВ | ТФ-20 | шт | 33 | 33 | 0 | 536.25 | 0 | новое | АР филиала | Начальник цеха | Глухов В.С. | 9375308331 |  | укомплектовано
739 | ОАО "МРСК Юга" | "Волгоградэнерго" | Волжский РЭС | Волжский РЭС | РС 0,4-10 кВ | Изолятор штыревой |  | ТФ-20 | шт | 2 | 2 | 0 | 26.7 | 0 | новое | АР филиала | Главный инженер Волжского РЭС | Купка Игорь Анатольевич | 8-937-530-81-45 |  | укомплектовано
740 | ОАО "МРСК Юга" | "Волгоградэнерго" | Среднеахтубинский РЭС | Среднеахтубинский РЭС | РС 0,4-10 кВ | Изолятор подвесной |  | ТФ-20 | шт | 8 | 8 | 0 | 106.8 | 0 | новое | АР филиала | Главный инженер Среднеахтубинского РЭС | Полянский Сергей Николаевич | 8-937-530-81-34 |  | укомплектовано
741 | ОАО "МРСК Юга" | "Волгоградэнерго" | Ленинский РЭС | Ленинский РЭС | РС 0,4-10 кВ | Изолятор подвесной |  | ТФ-20 | шт | 8 | 8 | 0 | 39.2 | 0 | новое | АР филиала | Главный инженер Ленинского РЭС | Водянов Павел Александрович | 8-937-530-80-75 |  | укомплектовано
742 | ОАО "МРСК Юга" | "Волгоградэнерго" | Быковский РЭС | Быковский РЭС | РС 0,4-10 кВ | Изолятор подвесной |  | ТФ-20 | шт | 7 | 7 | 0 | 93.45 | 0 | новое | АР филиала | Главный инженер Быковского РЭС | Афанасьев Виталий Анатольевич | 8-937-530-80-77 |  | укомплектовано
743 | ОАО "МРСК Юга" | "Волгоградэнерго" | Николаевский РЭС | Николаевский РЭС | РС 0,4-10 кВ | Изолятор подвесной |  | ТФ-20 | шт | 7 | 7 | 0 | 82.81 | 0 | новое | АР филиала | Главный инженер Николаевского РЭС | Караев Владимир Григорьевич | 8-937-530-80-60 |  | укомплектовано
744 | ОАО "МРСК Юга" | "Волгоградэнерго" | Палласовский РЭС | Палласовский РЭС | РС 0,4-10 кВ | Изолятор подвесной |  | ТФ-20 | шт | 10 | 10 | 0 | 290 | 0 | новое | АР филиала | Главный инженер Палласовского РЭС | Бабенко Юрий Сергеевич | 8-937-530-80-69 |  | укомплектовано
745 | ОАО "МРСК Юга" | "Волгоградэнерго" | Старополтавский РЭС | Старополтавский РЭС | РС 0,4-10 кВ | Изолятор подвесной |  | ТФ-20 | шт | 7 | 7 | 0 | 82.81 | 0 | новое | АР филиала | Главный инженер Старополтавского РЭС | Гайворонский Владимир Николаевич | 8-937-530-81-07 |  | укомплектовано
746 | ОАО "МРСК Юга" | "Волгоградэнерго" | Клетский РЭС | Клетский РЭС | РС 0,4-10 кВ | Изолятор подвесной |  | ТФ-20 | шт | 7 | 7 | 0 | 119.1375 | 0 | новое | АР филиала | Главный инженер РЭС | Попов Игорь Викторович | (24) 15-3-52, PopovIV@ve.mrsk-yuga.ru |  | укомплектовано
747 | ОАО "МРСК Юга" | "Волгоградэнерго" | Кумылженский РЭС | Кумылженский РЭС | РС 0,4-10 кВ | Изолятор подвесной |  | ТФ-20 | шт | 10 | 10 | 0 | 220.38 | 0 | новое | АР филиала | Главный инженер РЭС | Поликарпов Валерий Вениаминович | (24) 12-3-51; PolikarpovVV@ve.mrsk-yuga.ru |  | укомплектовано
748 | ОАО "МРСК Юга" | "Волгоградэнерго" | Логовский РЭС | Логовский РЭС | РС 0,4-10 кВ | Изолятор подвесной |  | ТФ-20 | шт | 10 | 10 | 0 | 272.6439 | 0 | новое | АР филиала | Главный инженер РЭС | Долгов Валерий Викторович | (24) 13-3-51; dolgovvv@ve.mrsk-yuga.ru |  | укомплектовано
749 | ОАО "МРСК Юга" | "Волгоградэнерго" | Серафимовический РЭС | Серафимовический РЭС | РС 0,4-10 кВ | Изолятор подвесной |  | ТФ-20 | шт | 9 | 9 | 0 | 122.85 | 0 | новое | АР филиала | Главный инженер РЭС | Чесноков Борис Николаевич | (24) 14-3-51; ChesnokovBN@ve.mrsk-yuga.ru |  | укомплектовано
750 | ОАО "МРСК Юга" | "Волгоградэнерго" | Фроловский РЭС | Фроловский РЭС | РС 0,4-10 кВ | Изолятор подвесной |  | ТФ-20 | шт | 7 | 7 | 0 | 190.0895 | 0 | новое | АР филиала | Главный инженер РЭС | Улыбин Василий Иванович | (24) 16-351; UlybinVI@ve.mrsk-yuga.ru |  | укомплектовано
751 | ОАО "МРСК Юга" | "Волгоградэнерго" | Чернышковский РЭС | Чернышковский РЭС | РС 0,4-10 кВ | Изолятор подвесной | 0,4 кВ | ТФ-20 | шт | 10 | 10 | 0 | 278.6638 | 0 | новое | АР филиала | Главный инженер Чернышковского РЭС | Чомов И горь Владимирович | сот.тел.8793774301103ChomovIV@ve.mrsk-yuga.ru |  | укомплектовано
752 | ОАО "МРСК Юга" | "Волгоградэнерго" | Котельниковский РЭС | Котельниковский РЭС | РС 0,4-10 кВ | Изолятор штыревой | 0,4 кВ | ТФ-20 | шт | 8 | 8 | 0 | 229.1965 | 0 | новое | АР филиала | главный инженер РЭС | Бачевский В.В. | BachevskiyVV@ve.mrsk-yuga.ru ,тел (27) 76-1-25 |  | укомплектовано
753 | ОАО "МРСК Юга" | "Волгоградэнерго" | Суровикинский РЭС | Суровикинский РЭС | РС 0,4-10 кВ | Изолятор штырьевой | 0,4 кВ | ТФ-20 | шт | 15 | 15 | 0 | 421.5074 | 0 | новое | АР филиала | Главный инженер РЭС | Шевцов Б.А. | 89377430102 (ShevtsovBA@ve.mrsk-yuga.ru) |  | укомплектовано
754 | ОАО "МРСК Юга" | "Волгоградэнерго" | Октябрьский РЭС | Октябрьский РЭС | РС 0,4-10 кВ | Изолятор штыревой | 0,4 кВ | ТФ-20 | шт | 8 | 8 | 0 | 192 | 0 | новое | АР филиала | Начальник РЭС | Бирюков О.Г. | Бирюков Олег Георгиевич <BiryukovOG@ve.mrsk-yuga.ru>(27)77-1-35 |  | укомплектовано
755 | ОАО "МРСК Юга" | "Волгоградэнерго" | Алексеевский РЭС | Алексеевский РЭС | РС 0,4-10 кВ | Изолятор подвесной |  | ТФ-20 | шт | 10 | 10 | 0 | 126.3 | 0 | новое | АР филиала | Главный инженер | Кочубеев Виктор Аполинарьевич | 89375470154 |  | укомплектовано
756 | ОАО "МРСК Юга" | "Волгоградэнерго" | Киквидзенский РЭС | Киквидзенский РЭС | РС 0,4-10 кВ | Изолятор подвесной |  | ТФ-20 | шт | 7 | 7 | 0 | 176.47 | 0 | новое | АР филиала | Главный инженер | Рыбицков Николай Иванович | 89375470156 |  | укомплектовано
757 | ОАО "МРСК Юга" | "Волгоградэнерго" | Нехаевский РЭС | Нехаевский РЭС | РС 0,4-10 кВ | Изолятор штыревой |  | ТФ-20 | шт | 6 | 6 | 0 | 137.16 | 0 | новое | АР филиала | Главный инженер | Лепихин Олег Викторович | 89375455336 |  | укомплектовано
758 | ОАО "МРСК Юга" | "Волгоградэнерго" | Новоаннинский РЭС | Новоаннинский РЭС | РС 0,4-10 кВ | Изолятор штыревой |  | ТФ-20 | шт | 11 | 11 | 0 | 138.82 | 0 | новое | АР филиала | Главный инженер | Гайдуков Сергей Андреевич | 89375470151 |  | укомплектовано
759 | ОАО "МРСК Юга" | "Волгоградэнерго" | Новониколаевский РЭС | Новониколаевский РЭС | РС 0,4-10 кВ | Изолятор штыревой | 0,4-10 кВ | ТФ-20 | шт | 8 | 8 | 0 | 232 | 0 | новое | АР филиала | Главный инженер | Федорченко Александр Владимирович | 89376902488 |  | укомплектовано
760 | ОАО "МРСК Юга" | "Волгоградэнерго" | Урюпинский РЭС | Урюпинский РЭС | РС 0,4-10 кВ | Изолятор штыревой |  | ТФ-20 | шт | 16 | 16 | 0 | 385.92 | 0 | новое | АР филиала | Главный инженер | Николаев Вячеслав Николаевич | 89375592693 |  | укомплектовано
761 | ОАО "МРСК Юга" | "Волгоградэнерго" |  | Склад АР ЦС ВЭ | РС 0.4-10 кВ | Изолятор штыревой |  | ТФ-20 | шт | 400 | 400 | 0 | 7048 | 0 | новое | АР МРСК Юга | Начальник ОЛ УЛиМТО | Машенцев Алексей Валентинович | 89275487216 |  | укомплектовано
762 | ОАО "МРСК Юга" | "Волгоградэнерго" |  | Склад АР ЦС ВЭ | ПС 35-220 кВ | Трансформатор тока |  | ТОЛ-СВЭЛ-35-III 150-300/5 | шт | 3 | 3 | 0 | 251100 | 0 | новое | АР филиала | Начальник ОЛ УЛиМТО | Машенцев Алексей Валентинович | 89275487216 |  | укомплектовано
763 | ОАО "МРСК Юга" | "Волгоградэнерго" |  | Склад АР ЦС ВЭ | ПС 35-220 кВ | Трансформатор тока |  | ТФМ-110-IIХЛ1 600/5 0,2/5Р/5Р/5Р | шт | 0 | 3 | 3 | 0 | 739830.51 | новое | АР филиала | Начальник ОЛ УЛиМТО | Машенцев Алексей Валентинович | 89275487216 |  | 2015-09-20 | Договор ООО НПП "Энергосвязьинжиниринг" на согласовании в СЭД
764 | ОАО "МРСК Юга" | "Волгоградэнерго" |  | Склад СЛЭП ПО МЭС | ВЛ 35-220 кВ | Металлопрокат |  | Уголок 63х63х5 | т | 0.204 | 0.204 | 0 | 4909.83 | 0 | новое | АР филиала | Начальник СЛЭП | Рогачев Петр Юрьевич | (24) 3-73; rogachevpu@ve.mrsk-yuga.ru |  | укомплектовано
765 | ОАО "МРСК Юга" | "Волгоградэнерго" |  | Склад СЛЭП ПО МЭС | ВЛ 35-220 кВ | Металлопрокат |  | Уголок 90х90х7 | т | 0.346 | 0.346 | 0 | 8514.83 | 0 | новое | АР филиала | Начальник СЛЭП | Рогачев Петр Юрьевич | (24) 3-73; rogachevpu@ve.mrsk-yuga.ru |  | укомплектовано
766 | ОАО "МРСК Юга" | "Волгоградэнерго" |  | Склад АР ЦС ВЭ | ВЛ 35-220 кВ | Металлопрокат |  | Уголок стальной 125*125*8 | т | 1 | 1 | 0 | 26830.51 | 0 | новое | АР филиала | Начальник ОЛ УЛиМТО | Машенцев Алексей Валентинович | 89275487216 |  | укомплектовано
767 | ОАО "МРСК Юга" | "Волгоградэнерго" |  | Склад АР ЦС ВЭ | ВЛ 35-220 кВ | Металлопрокат |  | Уголок стальной 75*75*6 | т | 0.975 | 1 | 0.025 | 26523.3052 | 1642.56 | новое | АР филиала | Начальник ОЛ УЛиМТО | Машенцев Алексей Валентинович | 89275487216 |  | 2015-07-30 | Договор ИП Шешенко подписан, заявка на оформлении
768 | ОАО "МРСК Юга" | "Волгоградэнерго" |  | Склад АР ЦС ВЭ | ВЛ 35-220 кВ | Металлопрокат |  | Уголок стальной 90*90*7 | т | 0.975 | 1 | 0.025 | 26159.7472 | 1642.56 | новое | АР филиала | Начальник ОЛ УЛиМТО | Машенцев Алексей Валентинович | 89275487216 |  | 2015-09-20 | Договор ООО НПП "Энергосвязьинжиниринг" на согласовании в СЭД
769 | ОАО "МРСК Юга" | "Волгоградэнерго" |  | Склад СЛЭП ПО УЭС | ВЛ 35-220 кВ | Сцепная арматура |  | Узел крепления КГП-7-2Б | шт | 6 | 6 | 0 | 828.42 | 0 | новое | АР филиала | Начальник | Саютин Александр Леонидович | 89375592697 |  | укомплектовано
770 | ОАО "МРСК Юга" | "Волгоградэнерго" |  | Склад АР ЦС ВЭ | ВЛ 35-220 кВ | Сцепная арматура |  | Узел крепления КГП-7-2Б | шт | 30 | 30 | 0 | 5331.3 | 0 | новое | АР филиала | Начальник ОЛ УЛиМТО | Машенцев Алексей Валентинович | 89275487216 |  | укомплектовано
771 | ОАО "МРСК Юга" | "Волгоградэнерго" |  | Склад АР ЦС ВЭ | ВЛ 35-220 кВ | Сцепная арматура |  | Узел крепления КГП-7-2Б | шт | 30 | 30 | 0 | 5331.3 | 0 | новое | АР МРСК Юга | Начальник ОЛ УЛиМТО | Машенцев Алексей Валентинович | 89275487216 |  | укомплектовано
772 | ОАО "МРСК Юга" | "Волгоградэнерго" | Красноармейский РЭС | Красноармейский РЭС | РС 0,4-10 кВ | Металлоконструкции |  | Узел крепления подкоса У-1 | шт | 1 | 1 | 0 | 466.44 | 0 | новое | АР филиала | Главный инженер Красноармейского РЭС | Дорошенко Владимир Николаевич | (26) 13-351; DoroshenkoVN@ve.mrsk-yuga.ru |  | укомплектовано
773 | ОАО "МРСК Юга" | "Волгоградэнерго" | Пархоменский РЭС | Пархоменский РЭС | РС 0,4-10 кВ | Металлоконструкции |  | Узел крепления подкоса У-1 | шт | 1 | 1 | 0 | 630.72 | 0 | новое | АР филиала | Главный инженер Пархоменского РЭС | Гераимчук Андрей Владимирович | (26) 16-351; GeraimchukAV@ve.mrsk-yuga.ru |  | укомплектовано
774 | ОАО "МРСК Юга" | "Волгоградэнерго" | Калачевский РЭС | Калачевский РЭС | РС 0,4-10 кВ | Металлоконструкции |  | Узел крепления подкоса У-1 | шт | 1 | 1 | 0 | 532.76 | 0 | новое | АР филиала | Главный инженер Калачевского РЭС | Востродымов Алексей Семенович | (26) 15-3-51; VostrodymovAS@ve.mrsk-yuga.ru |  | укомплектовано
775 | ОАО "МРСК Юга" | "Волгоградэнерго" | Городищенский РЭС | Городищенский РЭС | РС 0,4-10 кВ | Металлоконструкции |  | Узел крепления подкоса У-1 | шт | 1 | 1 | 0 | 385.33 | 0 | новое | АР филиала | Главный инженер Городищенского РЭС | Смолянинов Владимир Александрович | (26) 11-3-51; sva55@ve.mrsk-yuga.ru |  | укомплектовано
776 | ОАО "МРСК Юга" | "Волгоградэнерго" | Ольховского РЭС | Ольховского РЭС | РС 0,4-10 кВ | Металлоконструкции | 0,4-10 кВ | Узел крепления подкоса У-1 | шт | 1 | 1 | 0 | 532.76 | 0 | новое | АР филиала | Начальник РЭС | Дронкин П.А. | 9375308307 |  | укомплектовано
777 | ОАО "МРСК Юга" | "Волгоградэнерго" | Петроввальский РЭС | Петроввальский РЭС | РС 0,4-10 кВ | Металлоконструкции | 0,4-10 кВ | Узел крепления подкоса У-1 | шт | 0 | 1 | 1 | 0 | 598.74 | новое | АР филиала | Начальник РЭС | Штерен Е.В. | 9377079500 |  | 2015-08-30
778 | ОАО "МРСК Юга" | "Волгоградэнерго" | Волжский РЭС | Волжский РЭС | РС 0,4-10 кВ | Металлоконструкции |  | Узел крепления подкоса У-1 | шт | 1 | 1 | 0 | 819.7 | 0 | новое | АР филиала | Главный инженер Волжского РЭС | Купка Игорь Анатольевич | 8-937-530-81-45 |  | укомплектовано
779 | ОАО "МРСК Юга" | "Волгоградэнерго" | Среднеахтубинский РЭС | Среднеахтубинский РЭС | РС 0,4-10 кВ | Металлоконструкции |  | Узел крепления подкоса У-1 | шт | 1 | 1 | 0 | 819.7 | 0 | новое | АР филиала | Главный инженер Среднеахтубинского РЭС | Полянский Сергей Николаевич | 8-937-530-81-34 |  | укомплектовано
780 | ОАО "МРСК Юга" | "Волгоградэнерго" | Ленинский РЭС | Ленинский РЭС | РС 0,4-10 кВ | Металлоконструкции |  | Узел крепления подкоса У-1 | шт | 1 | 1 | 0 | 532.76 | 0 | новое | АР филиала | Главный инженер Ленинского РЭС | Водянов Павел Александрович | 8-937-530-80-75 |  | укомплектовано
781 | ОАО "МРСК Юга" | "Волгоградэнерго" | Быковский РЭС | Быковский РЭС | РС 0,4-10 кВ | Металлоконструкции |  | Узел крепления подкоса У-1 | шт | 1 | 1 | 0 | 819.7 | 0 | новое | АР филиала | Главный инженер Быковского РЭС | Афанасьев Виталий Анатольевич | 8-937-530-80-77 |  | укомплектовано
782 | ОАО "МРСК Юга" | "Волгоградэнерго" | Николаевский РЭС | Николаевский РЭС | РС 0,4-10 кВ | Металлоконструкции |  | Узел крепления подкоса У-1 | шт | 1 | 1 | 0 | 988.99 | 0 | новое | АР филиала | Главный инженер Николаевского РЭС | Караев Владимир Григорьевич | 8-937-530-80-60 |  | укомплектовано
783 | ОАО "МРСК Юга" | "Волгоградэнерго" | Палласовский РЭС | Палласовский РЭС | РС 0,4-10 кВ | Металлоконструкции |  | Узел крепления подкоса У-1 | шт | 1 | 1 | 0 | 532.76 | 0 | новое | АР филиала | Главный инженер Палласовского РЭС | Бабенко Юрий Сергеевич | 8-937-530-80-69 |  | укомплектовано
784 | ОАО "МРСК Юга" | "Волгоградэнерго" | Старополтавский РЭС | Старополтавский РЭС | РС 0,4-10 кВ | Металлоконструкции |  | Узел крепления подкоса У-1 | шт | 1 | 1 | 0 | 532.76 | 0 | новое | АР филиала | Главный инженер Старополтавского РЭС | Гайворонский Владимир Николаевич | 8-937-530-81-07 |  | укомплектовано
785 | ОАО "МРСК Юга" | "Волгоградэнерго" | Клетский РЭС | Клетский РЭС | РС 0,4-10 кВ | Металлоконструкции |  | Узел крепления подкоса У-1 | шт | 1 | 1 | 0 | 518.56 | 0 | новое | АР филиала | Главный инженер РЭС | Попов Игорь Викторович | (24) 15-3-52, PopovIV@ve.mrsk-yuga.ru |  | укомплектовано
786 | ОАО "МРСК Юга" | "Волгоградэнерго" | Кумылженский РЭС | Кумылженский РЭС | РС 0,4-10 кВ | Металлоконструкции |  | Узел крепления подкоса У-1 | шт | 1 | 1 | 0 | 530.44 | 0 | новое | АР филиала | Главный инженер РЭС | Поликарпов Валерий Вениаминович | (24) 12-3-51; PolikarpovVV@ve.mrsk-yuga.ru |  | укомплектовано
787 | ОАО "МРСК Юга" | "Волгоградэнерго" | Логовский РЭС | Логовский РЭС | РС 0,4-10 кВ | Металлоконструкции |  | Узел крепления подкоса У-1 | шт | 1 | 1 | 0 | 532.76 | 0 | новое | АР филиала | Главный инженер РЭС | Долгов Валерий Викторович | (24) 13-3-51; dolgovvv@ve.mrsk-yuga.ru |  | укомплектовано
788 | ОАО "МРСК Юга" | "Волгоградэнерго" | Серафимовический РЭС | Серафимовический РЭС | РС 0,4-10 кВ | Металлоконструкции |  | Узел крепления подкоса У-1 | шт | 1 | 1 | 0 | 526.67 | 0 | новое | АР филиала | Главный инженер РЭС | Чесноков Борис Николаевич | (24) 14-3-51; ChesnokovBN@ve.mrsk-yuga.ru |  | укомплектовано
789 | ОАО "МРСК Юга" | "Волгоградэнерго" | Фроловский РЭС | Фроловский РЭС | РС 0,4-10 кВ | Металлоконструкции |  | Узел крепления подкоса У-1 | шт | 0 | 1 | 1 | 0 | 598.74 | новое | АР филиала | Главный инженер РЭС | Улыбин Василий Иванович | (24) 16-351; UlybinVI@ve.mrsk-yuga.ru |  | 2015-08-30
790 | ОАО "МРСК Юга" | "Волгоградэнерго" | Чернышковский РЭС | Чернышковский РЭС | РС 0,4-10 кВ | Металлоконструкции | 10 кВ | Узел крепления подкоса У-1 | шт | 1 | 1 | 0 | 1008.68 | 0 | новое | АР филиала | Главный инженер Чернышковского РЭС | Чомов И горь Владимирович | сот.тел.8793774301103ChomovIV@ve.mrsk-yuga.ru |  | укомплектовано
791 | ОАО "МРСК Юга" | "Волгоградэнерго" | Котельниковский РЭС | Котельниковский РЭС | РС 0,4-10 кВ | Металлоконструкции | 10 кВ | Узел крепления подкоса У-1 | шт | 0 | 1 | 1 | 0 | 598.74 | новое | АР филиала | главный инженер РЭС | Бачевский В.В. | BachevskiyVV@ve.mrsk-yuga.ru ,тел (27) 76-1-34 |  | 2015-08-30
792 | ОАО "МРСК Юга" | "Волгоградэнерго" | Суровикинский РЭС | Суровикинский РЭС | РС 0,4-10 кВ | Металлоконструкции | 10 кВ | Узел крепления подкоса У-1 | шт | 1 | 1 | 0 | 693.72 | 0 | новое | АР филиала | Главный инженер РЭС | Шевцов Б.А. | 89377430102 (ShevtsovBA@ve.mrsk-yuga.ru) |  | укомплектовано
793 | ОАО "МРСК Юга" | "Волгоградэнерго" | Октябрьский РЭС | Октябрьский РЭС | РС 0,4-10 кВ | Металлоконструкции | 10 кВ | Узел крепления подкоса У-1 | шт | 1 | 1 | 0 | 446.59 | 0 | новое | АР филиала | Начальник РЭС | Бирюков О.Г. | Бирюков Олег Георгиевич <BiryukovOG@ve.mrsk-yuga.ru>(27)77-1-41 |  | укомплектовано
794 | ОАО "МРСК Юга" | "Волгоградэнерго" |  | Склад АР ЦС ВЭ | РС 0.4-10 кВ | Металлоконструкции |  | Узел крепления подкоса У-1 | шт | 1 | 10 | 9 | 576.75 | 6626.88 | новое | АР МРСК Юга | Начальник ОЛ УЛиМТО | Машенцев Алексей Валентинович | 89275487216 |  | 2015-08-30
795 | ОАО "МРСК Юга" | "Волгоградэнерго" |  | Склад СПС ПО КЭС | ПС 35-220 кВ | Устройство питания | 0,4 кВ | УКП-КМ 380В | шт | 1 | 1 | 0 | 42398 | 0 | новое | АР филиала | Начальник СПС | Петрухин В.А. | 9375308322 |  | укомплектовано
796 | ОАО "МРСК Юга" | "Волгоградэнерго" |  | Склад АР ЦС ВЭ | ПС 35-220 кВ | Устройство питания стабилизированным напряжением |  | УПНС-М (100 В) | шт | 1 | 1 | 0 | 109300 | 0 | новое | АР филиала | Начальник ОЛ УЛиМТО | Машенцев Алексей Валентинович | 89275487216 |  | укомплектовано
797 | ОАО "МРСК Юга" | "Волгоградэнерго" |  | Склад АР ЦС ВЭ | ПС 35-220 кВ | Устройство питания стабилизированным напряжением |  | УПНС-М (400 В) | шт | 1 | 1 | 0 | 80508.47 | 0 | новое | АР филиала | Начальник ОЛ УЛиМТО | Машенцев Алексей Валентинович | 89275487216 |  | укомплектовано
798 | ОАО "МРСК Юга" | "Волгоградэнерго" |  | Склад СЛЭП ПО УЭС | ВЛ 35-220 кВ | Сцепная арматура |  | Ушко У1-12-16 | шт | 10 | 10 | 0 | 1434.9 | 0 | новое | АР филиала | Начальник | Саютин Александр Леонидович | 89375592697 |  | укомплектовано
799 | ОАО "МРСК Юга" | "Волгоградэнерго" |  | Склад АР ЦС ВЭ | ВЛ 35-220 кВ | Сцепная арматура |  | Ушко У1-12-16 | шт | 10 | 10 | 0 | 1221.8 | 0 | новое | АР МРСК Юга | Начальник ОЛ УЛиМТО | Машенцев Алексей Валентинович | 89275487216 |  | укомплектовано
800 | ОАО "МРСК Юга" | "Волгоградэнерго" |  | Склад СЛЭП ПО КЭС | ВЛ 35-220 кВ | Сцепная арматура | 35-110 кВ | Ушко У1-7-16 | шт | 0 | 6 | 6 | 0 | 617.64 | новое | АР филиала | Начальник СЛЭП | Волхов К.В. | 9270686739 |  | 2015-08-30
801 | ОАО "МРСК Юга" | "Волгоградэнерго" |  | Склад СЛЭП ПО ЛЭС Плласовская гр | ВЛ 35-220 кВ | Сцепная арматура | 35-110 кВ | Ушко У1-7-16 | шт | 12 | 12 | 0 | 1378.68 | 0 | новое | АР филиала | Начальник СЛЭП | Фирсов Юрий Васильевич | 8-937-530-80-84 |  | укомплектовано
802 | ОАО "МРСК Юга" | "Волгоградэнерго" |  | Склад СЛЭП ПО УЭС | ВЛ 35-220 кВ | Сцепная арматура |  | Ушко У1-7-16 | шт | 10 | 10 | 0 | 1092.3 | 0 | новое | АР филиала | Начальник | Саютин Александр Леонидович | 89375592697 |  | укомплектовано
803 | ОАО "МРСК Юга" | "Волгоградэнерго" |  | Склад АР ЦС ВЭ | ВЛ 35-220 кВ | Сцепная арматура |  | Ушко У1-7-16 | шт | 30 | 30 | 0 | 3088.2 | 0 | новое | АР филиала | Начальник ОЛ УЛиМТО | Машенцев Алексей Валентинович | 89275487216 |  | укомплектовано
804 | ОАО "МРСК Юга" | "Волгоградэнерго" |  | ЦЦР ПО "КЭС" | РС 0,4-10 кВ | Хомут | 6-10 кВ | Ушко У1-7-16 | шт | 50 | 50 | 0 | 5895 | 0 | новое | АР филиала | Начальник цеха | Глухов В.С. | 9375308331 |  | укомплектовано
805 | ОАО "МРСК Юга" | "Волгоградэнерго" |  | Склад АР ЦС ВЭ | ВЛ 35-220 кВ | Сцепная арматура |  | Ушко У1-7-16 | шт | 30 | 30 | 0 | 3088.2 | 0 | новое | АР МРСК Юга | Начальник ОЛ УЛиМТО | Машенцев Алексей Валентинович | 89275487216 |  | укомплектовано
806 | ОАО "МРСК Юга" | "Волгоградэнерго" |  | Склад АР ЦС ВЭ | ВЛ 35-220 кВ | Сцепная арматура |  | Ушко У2К-7-16 | шт | 12 | 12 | 0 | 1298.04 | 0 | новое | АР МРСК Юга | Начальник ОЛ УЛиМТО | Машенцев Алексей Валентинович | 89275487216 |  | укомплектовано
807 | ОАО "МРСК Юга" | "Волгоградэнерго" | Красноармейский РЭС | Красноармейский РЭС | РС 0,4-10 кВ | Металлоконструкции |  | Хомут Х-1 | шт | 5 | 5 | 0 | 384.55 | 0 | новое | АР филиала | Главный инженер Красноармейского РЭС | Дорошенко Владимир Николаевич | (26) 13-351; DoroshenkoVN@ve.mrsk-yuga.ru |  | укомплектовано
808 | ОАО "МРСК Юга" | "Волгоградэнерго" | Пархоменский РЭС | Пархоменский РЭС | РС 0,4-10 кВ | Металлоконструкции |  | Хомут Х-1 | шт | 8 | 8 | 0 | 692.96 | 0 | новое | АР филиала | Главный инженер Пархоменского РЭС | Гераимчук Андрей Владимирович | (26) 16-351; GeraimchukAV@ve.mrsk-yuga.ru |  | укомплектовано
809 | ОАО "МРСК Юга" | "Волгоградэнерго" | Калачевский РЭС | Калачевский РЭС | РС 0,4-10 кВ | Металлоконструкции |  | Хомут Х-1 | шт | 5 | 5 | 0 | 399.45 | 0 | новое | АР филиала | Главный инженер Калачевского РЭС | Востродымов Алексей Семенович | (26) 15-3-51; VostrodymovAS@ve.mrsk-yuga.ru |  | укомплектовано
810 | ОАО "МРСК Юга" | "Волгоградэнерго" | Городищенский РЭС | Городищенский РЭС | РС 0,4-10 кВ | Металлоконструкции |  | Хомут Х-1 | шт | 5 | 5 | 0 | 35 | 0 | новое | АР филиала | Главный инженер Городищенского РЭС | Смолянинов Владимир Александрович | (26) 11-3-51; sva55@ve.mrsk-yuga.ru |  | укомплектовано
811 | ОАО "МРСК Юга" | "Волгоградэнерго" | Ольховского РЭС | Ольховского РЭС | РС 0,4-10 кВ | Металлоконструкции | 6-10 кВ | Хомут Х-1 | шт | 6 | 6 | 0 | 497.22 | 0 | новое | АР филиала | Начальник РЭС | Дронкин П.А. | 9375308307 |  | укомплектовано
812 | ОАО "МРСК Юга" | "Волгоградэнерго" | Петроввальский РЭС | Петроввальский РЭС | РС 0,4-10 кВ | Металлоконструкции | 6-10 кВ | Хомут Х-1 | шт | 8 | 8 | 0 | 543.2 | 0 | новое | АР филиала | Начальник РЭС | Штерен Е.В. | 9377079500 |  | укомплектовано
813 | ОАО "МРСК Юга" | "Волгоградэнерго" |  | ЦЦР ПО "КЭС" | РС 0,4-10 кВ | Металлоконструкции | 6-10 кВ | Хомут Х-1 | шт | 147 | 147 | 0 | 11264.61 | 0 | новое | АР филиала | Начальник цеха | Глухов В.С. | 9375308331 |  | укомплектовано
814 | ОАО "МРСК Юга" | "Волгоградэнерго" |  | Склад АЗ ПО ЛЭС | РС 0,4-10 кВ | Металлоконструкции |  | Хомут Х-1 | шт | 54 | 54 | 0 | 5330.88 | 0 | новое | АР филиала | Ведущий специалист сектора МТО | Бояков Роман Петрович | 8-937-530-80-97 |  | укомплектовано
815 | ОАО "МРСК Юга" | "Волгоградэнерго" | Среднеахтубинский РЭС | Среднеахтубинский РЭС | РС 0,4-10 кВ | Металлоконструкции |  | Хомут Х-1 | шт | 8 | 6 | -2 | 584.08 | 0 | новое | АР филиала | Главный инженер Среднеахтубинского РЭС | Полянский Сергей Николаевич | 8-937-530-81-34 |  | укомплектовано
816 | ОАО "МРСК Юга" | "Волгоградэнерго" | Ленинский РЭС | Ленинский РЭС | РС 0,4-10 кВ | Металлоконструкции |  | Хомут Х-1 | шт | 9 | 9 | 0 | 63 | 0 | новое | АР филиала | Главный инженер Ленинского РЭС | Водянов Павел Александрович | 8-937-530-80-75 |  | укомплектовано
817 | ОАО "МРСК Юга" | "Волгоградэнерго" | Быковский РЭС | Быковский РЭС | РС 0,4-10 кВ | Металлоконструкции |  | Хомут Х-1 | шт | 8 | 8 | 0 | 794.16 | 0 | новое | АР филиала | Главный инженер Быковского РЭС | Афанасьев Виталий Анатольевич | 8-937-530-80-77 |  | укомплектовано
818 | ОАО "МРСК Юга" | "Волгоградэнерго" | Николаевский РЭС | Николаевский РЭС | РС 0,4-10 кВ | Металлоконструкции |  | Хомут Х-1 | шт | 8 | 8 | 0 | 588.48 | 0 | новое | АР филиала | Главный инженер Николаевского РЭС | Караев Владимир Григорьевич | 8-937-530-80-60 |  | укомплектовано
819 | ОАО "МРСК Юга" | "Волгоградэнерго" | Палласовский РЭС | Палласовский РЭС | РС 0,4-10 кВ | Металлоконструкции |  | Хомут Х-1 | шт | 15 | 14 | -1 | 1239.6 | 0 | новое | АР филиала | Главный инженер Палласовского РЭС | Бабенко Юрий Сергеевич | 8-937-530-80-69 |  | укомплектовано
820 | ОАО "МРСК Юга" | "Волгоградэнерго" | Старополтавский РЭС | Старополтавский РЭС | РС 0,4-10 кВ | Металлоконструкции |  | Хомут Х-1 | шт | 9 | 9 | 0 | 765.27 | 0 | новое | АР филиала | Главный инженер Старополтавского РЭС | Гайворонский Владимир Николаевич | 8-937-530-81-07 |  | укомплектовано
821 | ОАО "МРСК Юга" | "Волгоградэнерго" | Клетский РЭС | Клетский РЭС | РС 0,4-10 кВ | Металлоконструкции |  | Хомут Х-1 | шт | 7 | 7 | 0 | 527.1891 | 0 | новое | АР филиала | Главный инженер РЭС | Попов Игорь Викторович | (24) 15-3-52, PopovIV@ve.mrsk-yuga.ru |  | укомплектовано
822 | ОАО "МРСК Юга" | "Волгоградэнерго" | Кумылженский РЭС | Кумылженский РЭС | РС 0,4-10 кВ | Металлоконструкции |  | Хомут Х-1 | шт | 8 | 8 | 0 | 710.46 | 0 | новое | АР филиала | Главный инженер РЭС | Поликарпов Валерий Вениаминович | (24) 12-3-51; PolikarpovVV@ve.mrsk-yuga.ru |  | укомплектовано
823 | ОАО "МРСК Юга" | "Волгоградэнерго" | Логовский РЭС | Логовский РЭС | РС 0,4-10 кВ | Металлоконструкции |  | Хомут Х-1 | шт | 10 | 10 | 0 | 735.6 | 0 | новое | АР филиала | Главный инженер РЭС | Долгов Валерий Викторович | (24) 13-3-51; dolgovvv@ve.mrsk-yuga.ru |  | укомплектовано
824 | ОАО "МРСК Юга" | "Волгоградэнерго" | Михайловский РЭС | Михайловский РЭС | РС 0,4-10 кВ | Металлоконструкции |  | Хомут Х-1 | шт | 9 | 9 | 0 | 662.4 | 0 | новое | АР филиала | Главный инженер РЭС | Давыдоа Александр Иванович | (24)11-3-51; davidovai@ve.mrsk-yuga.ru |  | укомплектовано
825 | ОАО "МРСК Юга" | "Волгоградэнерго" | Серафимовический РЭС | Серафимовический РЭС | РС 0,4-10 кВ | Металлоконструкции |  | Хомут Х-1 | шт | 9 | 9 | 0 | 668.67 | 0 | новое | АР филиала | Главный инженер РЭС | Чесноков Борис Николаевич | (24) 14-3-51; ChesnokovBN@ve.mrsk-yuga.ru |  | укомплектовано
826 | ОАО "МРСК Юга" | "Волгоградэнерго" | Фроловский РЭС | Фроловский РЭС | РС 0,4-10 кВ | Металлоконструкции |  | Хомут Х-1 | шт | 5 | 5 | 0 | 425.15 | 0 | новое | АР филиала | Главный инженер РЭС | Улыбин Василий Иванович | (24) 16-351; UlybinVI@ve.mrsk-yuga.ru |  | укомплектовано
827 | ОАО "МРСК Юга" | "Волгоградэнерго" | Чернышковский РЭС | Чернышковский РЭС | РС 0,4-10 кВ | Металлоконструкции | 10 кВ | Хомут Х-1 | шт | 19 | 20 | 1 | 1739.7255 | 108.56 | новое | АР филиала | Главный инженер Чернышковского РЭС | Чомов И горь Владимирович | сот.тел.8793774301103ChomovIV@ve.mrsk-yuga.ru |  | 2015-08-30
828 | ОАО "МРСК Юга" | "Волгоградэнерго" | Котельниковский РЭС | Котельниковский РЭС | РС 0,4-10 кВ | Металлоконструкции | 10 кВ | Хомут Х-1 | шт | 20 | 34 | 14 | 1496.08 | 1519.84 | новое | АР филиала | главный инженер РЭС | Бачевский В.В. | BachevskiyVV@ve.mrsk-yuga.ru ,тел (27) 76-1-24 |  | 2015-08-30
829 | ОАО "МРСК Юга" | "Волгоградэнерго" | Суровикинский РЭС | Суровикинский РЭС | РС 0,4-10 кВ | Металлоконструкции | 10 кВ | Хомут Х-1 | шт | 31 | 36 | 5 | 2506.6882 | 542.8 | новое | АР филиала | Главный инженер РЭС | Шевцов Б.А. | 89377430102 (ShevtsovBA@ve.mrsk-yuga.ru) |  | 2015-08-30
830 | ОАО "МРСК Юга" | "Волгоградэнерго" | Октябрьский РЭС | Октябрьский РЭС | РС 0,4-10 кВ | Металлоконструкции | 10 кВ | Хомут Х-1 | шт | 23 | 34 | 11 | 1691.88 | 1194.16 | новое | АР филиала | Начальник РЭС | Бирюков О.Г. | Бирюков Олег Георгиевич <BiryukovOG@ve.mrsk-yuga.ru>(27)77-1-32 |  | 2015-08-30
831 | ОАО "МРСК Юга" | "Волгоградэнерго" |  | ЦС УЭС склад АЗ | РС 0,4-10 кВ | Металлоконструкции |  | Хомут Х-1 | шт | 28 | 67 | 39 | 2426.2 | 4233.84 | новое | АР филиала | Ведущий специалист СМТО | Рычков Александр Григорьевич | 89375592695 |  | 2015-08-30
832 | ОАО "МРСК Юга" | "Волгоградэнерго" | Алексеевский РЭС | Алексеевский РЭС | РС 0,4-10 кВ | Металлоконструкции |  | Хомут Х-1 | шт | 0 | 7 | 7 | 0 | 595.21 | новое | АР филиала | Главный инженер | Кочубеев Виктор Аполинарьевич | 89375470154 |  | 2015-08-30
833 | ОАО "МРСК Юга" | "Волгоградэнерго" | Киквидзенский РЭС | Киквидзенский РЭС | РС 0,4-10 кВ | Металлоконструкции |  | Хомут Х-1 | шт | 0 | 5 | 5 | 0 | 425.15 | новое | АР филиала | Главный инженер | Рыбицков Николай Иванович | 89375470156 |  | 2015-08-30
834 | ОАО "МРСК Юга" | "Волгоградэнерго" | Нехаевский РЭС | Нехаевский РЭС | РС 0,4-10 кВ | Металлоконструкции |  | Хомут Х-1 | шт | 0 | 6 | 6 | 0 | 510.18 | новое | АР филиала | Главный инженер | Лепихин Олег Викторович | 89375455336 |  | 2015-08-30
835 | ОАО "МРСК Юга" | "Волгоградэнерго" | Новоаннинский РЭС | Новоаннинский РЭС | РС 0,4-10 кВ | Металлоконструкции |  | Хомут Х-1 | шт | 0 | 6 | 6 | 0 | 510.18 | новое | АР филиала | Главный инженер | Гайдуков Сергей Андреевич | 89375470151 |  | 2015-08-30
836 | ОАО "МРСК Юга" | "Волгоградэнерго" | Новониколаевский РЭС | Новониколаевский РЭС | РС 0,4-10 кВ | Металлоконструкции |  | Хомут Х-1 | шт | 0 | 8 | 8 | 0 | 680.24 | новое | АР филиала | Главный инженер | Федорченко Александр Владимирович | 89376902488 |  | 2015-08-30
837 | ОАО "МРСК Юга" | "Волгоградэнерго" | Урюпинский РЭС | Урюпинский РЭС | РС 0,4-10 кВ | Металлоконструкции |  | Хомут Х-1 | шт | 0 | 9 | 9 | 0 | 765.27 | новое | АР филиала | Главный инженер | Николаев Вячеслав Николаевич | 89375592693 |  | 2015-08-30
838 | ОАО "МРСК Юга" | "Волгоградэнерго" |  | Склад АР ЦС ВЭ | РС 0,4-10 кВ | Металлоконструкции |  | Хомут Х-1 | шт | 595 | 972 | 377 | 46177.95 | 40927.12 | новое | АР филиала | Начальник ОЛ УЛиМТО | Машенцев Алексей Валентинович | 89275487216 |  | 2015-08-30
839 | ОАО "МРСК Юга" | "Волгоградэнерго" |  | Склад АР ЦС ВЭ | РС 0.4-10 кВ | Металлоконструкции |  | Хомут Х-1 | шт | 150 | 150 | 0 | 11641.5 | 0 | новое | АР МРСК Юга | Начальник ОЛ УЛиМТО | Машенцев Алексей Валентинович | 89275487216 |  | укомплектовано
840 | ОАО "МРСК Юга" | "Волгоградэнерго" | Красноармейский РЭС | Красноармейский РЭС | РС 0,4-10 кВ | Металлоконструкции |  | Хомут Х-10 | шт | 3 | 3 | 0 | 218.46 | 0 | новое | АР филиала | Главный инженер Красноармейского РЭС | Дорошенко Владимир Николаевич | (26) 13-351; DoroshenkoVN@ve.mrsk-yuga.ru |  | укомплектовано
841 | ОАО "МРСК Юга" | "Волгоградэнерго" | Пархоменский РЭС | Пархоменский РЭС | РС 0,4-10 кВ | Металлоконструкции |  | Хомут Х-10 | шт | 2 | 2 | 0 | 137 | 0 | новое | АР филиала | Главный инженер Пархоменского РЭС | Гераимчук Андрей Владимирович | (26) 16-351; GeraimchukAV@ve.mrsk-yuga.ru |  | укомплектовано
842 | ОАО "МРСК Юга" | "Волгоградэнерго" | Калачевский РЭС | Калачевский РЭС | РС 0,4-10 кВ | Металлоконструкции |  | Хомут Х-10 | шт | 3 | 3 | 0 | 227.31 | 0 | новое | АР филиала | Главный инженер Калачевского РЭС | Востродымов Алексей Семенович | (26) 15-3-51; VostrodymovAS@ve.mrsk-yuga.ru |  | укомплектовано
843 | ОАО "МРСК Юга" | "Волгоградэнерго" | Городищенский РЭС | Городищенский РЭС | РС 0,4-10 кВ | Металлоконструкции |  | Хомут Х-10 | шт | 3 | 3 | 0 | 220.53 | 0 | новое | АР филиала | Главный инженер Городищенского РЭС | Смолянинов Владимир Александрович | (26) 11-3-51; sva55@ve.mrsk-yuga.ru |  | укомплектовано
844 | ОАО "МРСК Юга" | "Волгоградэнерго" | Ольховского РЭС | Ольховского РЭС | РС 0,4-10 кВ | Металлоконструкции | 0,4 кВ | Хомут Х-10 | шт | 2 | 2 | 0 | 145.04 | 0 | новое | АР филиала | Начальник РЭС | Дронкин П.А. | 9375308307 |  | укомплектовано
845 | ОАО "МРСК Юга" | "Волгоградэнерго" | Петроввальский РЭС | Петроввальский РЭС | РС 0,4-10 кВ | Металлоконструкции | 0,4 кВ | Хомут Х-10 | шт | 3 | 3 | 0 | 217.56 | 0 | новое | АР филиала | Начальник РЭС | Штерен Е.В. | 9377079500 |  | укомплектовано
846 | ОАО "МРСК Юга" | "Волгоградэнерго" | Волжский РЭС | Волжский РЭС | РС 0,4-10 кВ | Металлоконструкции |  | Хомут Х-10 | шт | 2 | 2 | 0 | 141.34 | 0 | новое | АР филиала | Главный инженер Волжского РЭС | Купка Игорь Анатольевич | 8-937-530-81-45 |  | укомплектовано
847 | ОАО "МРСК Юга" | "Волгоградэнерго" | Среднеахтубинский РЭС | Среднеахтубинский РЭС | РС 0,4-10 кВ | Металлоконструкции |  | Хомут Х-10 | шт | 3 | 3 | 0 | 212.01 | 0 | новое | АР филиала | Главный инженер Среднеахтубинского РЭС | Полянский Сергей Николаевич | 8-937-530-81-34 |  | укомплектовано
848 | ОАО "МРСК Юга" | "Волгоградэнерго" | Ленинский РЭС | Ленинский РЭС | РС 0,4-10 кВ | Металлоконструкции |  | Хомут Х-10 | шт | 3 | 3 | 0 | 54.9 | 0 | новое | АР филиала | Главный инженер Ленинского РЭС | Водянов Павел Александрович | 8-937-530-80-75 |  | укомплектовано
849 | ОАО "МРСК Юга" | "Волгоградэнерго" | Быковский РЭС | Быковский РЭС | РС 0,4-10 кВ | Металлоконструкции |  | Хомут Х-10 | шт | 3 | 3 | 0 | 212.01 | 0 | новое | АР филиала | Главный инженер Быковского РЭС | Афанасьев Виталий Анатольевич | 8-937-530-80-77 |  | укомплектовано
850 | ОАО "МРСК Юга" | "Волгоградэнерго" | Николаевский РЭС | Николаевский РЭС | РС 0,4-10 кВ | Металлоконструкции |  | Хомут Х-10 | шт | 3 | 3 | 0 | 212.01 | 0 | новое | АР филиала | Главный инженер Николаевского РЭС | Караев Владимир Григорьевич | 8-937-530-80-60 |  | укомплектовано
851 | ОАО "МРСК Юга" | "Волгоградэнерго" | Палласовский РЭС | Палласовский РЭС | РС 0,4-10 кВ | Металлоконструкции |  | Хомут Х-10 | шт | 4 | 4 | 0 | 274 | 0 | новое | АР филиала | Главный инженер Палласовского РЭС | Бабенко Юрий Сергеевич | 8-937-530-80-69 |  | укомплектовано
852 | ОАО "МРСК Юга" | "Волгоградэнерго" | Старополтавский РЭС | Старополтавский РЭС | РС 0,4-10 кВ | Металлоконструкции |  | Хомут Х-10 | шт | 3 | 3 | 0 | 217.56 | 0 | новое | АР филиала | Главный инженер Старополтавского РЭС | Гайворонский Владимир Николаевич | 8-937-530-81-07 |  | укомплектовано
853 | ОАО "МРСК Юга" | "Волгоградэнерго" | Клетский РЭС | Клетский РЭС | РС 0,4-10 кВ | Металлоконструкции |  | Хомут Х-10 | шт | 3 | 3 | 0 | 234.0675 | 0 | новое | АР филиала | Главный инженер РЭС | Попов Игорь Викторович | (24) 15-3-52, PopovIV@ve.mrsk-yuga.ru |  | укомплектовано
854 | ОАО "МРСК Юга" | "Волгоградэнерго" | Кумылженский РЭС | Кумылженский РЭС | РС 0,4-10 кВ | Металлоконструкции |  | Хомут Х-10 | шт | 3 | 3 | 0 | 234.07 | 0 | новое | АР филиала | Главный инженер РЭС | Поликарпов Валерий Вениаминович | (24) 12-3-51; PolikarpovVV@ve.mrsk-yuga.ru |  | укомплектовано
855 | ОАО "МРСК Юга" | "Волгоградэнерго" | Логовский РЭС | Логовский РЭС | РС 0,4-10 кВ | Металлоконструкции |  | Хомут Х-10 | шт | 3 | 3 | 0 | 212.01 | 0 | новое | АР филиала | Главный инженер РЭС | Долгов Валерий Викторович | (24) 13-3-51; dolgovvv@ve.mrsk-yuga.ru |  | укомплектовано
856 | ОАО "МРСК Юга" | "Волгоградэнерго" | Михайловский РЭС | Михайловский РЭС | РС 0,4-10 кВ | Металлоконструкции |  | Хомут Х-10 | шт | 6 | 6 | 0 | 437.46 | 0 | новое | АР филиала | Главный инженер РЭС | Давыдоа Александр Иванович | (24)11-3-51; davidovai@ve.mrsk-yuga.ru |  | укомплектовано
857 | ОАО "МРСК Юга" | "Волгоградэнерго" | Серафимовический РЭС | Серафимовический РЭС | РС 0,4-10 кВ | Металлоконструкции |  | Хомут Х-10 | шт | 3 | 3 | 0 | 209.46 | 0 | новое | АР филиала | Главный инженер РЭС | Чесноков Борис Николаевич | (24) 14-3-51; ChesnokovBN@ve.mrsk-yuga.ru |  | укомплектовано
858 | ОАО "МРСК Юга" | "Волгоградэнерго" | Фроловский РЭС | Фроловский РЭС | РС 0,4-10 кВ | Металлоконструкции |  | Хомут Х-10 | шт | 3 | 3 | 0 | 231.09 | 0 | новое | АР филиала | Главный инженер РЭС | Улыбин Василий Иванович | (24) 16-351; UlybinVI@ve.mrsk-yuga.ru |  | укомплектовано
859 | ОАО "МРСК Юга" | "Волгоградэнерго" | Чернышковский РЭС | Чернышковский РЭС | РС 0,4-10 кВ | Металлоконструкции | 0,4 кВ | Хомут Х-10 | шт | 4 | 4 | 0 | 299.216 | 0 | новое | АР филиала | Главный инженер Чернышковского РЭС | Чомов И горь Владимирович | сот.тел.8793774301103ChomovIV@ve.mrsk-yuga.ru |  | укомплектовано
860 | ОАО "МРСК Юга" | "Волгоградэнерго" | Котельниковский РЭС | Котельниковский РЭС | РС 0,4-10 кВ | Металлоконструкции | 0,4 кВ | Хомут Х-10 | шт | 3 | 3 | 0 | 232.7 | 0 | новое | АР филиала | главный инженер РЭС | Бачевский В.В. | BachevskiyVV@ve.mrsk-yuga.ru ,тел (27) 76-1-33 |  | укомплектовано
861 | ОАО "МРСК Юга" | "Волгоградэнерго" | Суровикинский РЭС | Суровикинский РЭС | РС 0,4-10 кВ | Металлоконструкции | 0,4 кВ | Хомут Х-10 | шт | 3 | 3 | 0 | 224.26 | 0 | новое | АР филиала | Главный инженер РЭС | Шевцов Б.А. | 89377430102 (ShevtsovBA@ve.mrsk-yuga.ru) |  | укомплектовано
862 | ОАО "МРСК Юга" | "Волгоградэнерго" | Октябрьский РЭС | Октябрьский РЭС | РС 0,4-10 кВ | Металлоконструкции | 0,4 кВ | Хомут Х-10 | шт | 3 | 3 | 0 | 231.09 | 0 | новое | АР филиала | Начальник РЭС | Бирюков О.Г. | Бирюков Олег Георгиевич <BiryukovOG@ve.mrsk-yuga.ru>(27)77-1-40 |  | укомплектовано
863 | ОАО "МРСК Юга" | "Волгоградэнерго" |  | ЦЦР ПО "КЭС" | РС 0,4-10 кВ | Металлоконструкции | 0,4 кВ | Хомут Х-10 | шт | 15 | 15 | 0 | 1027.5 | 0 | новое | АР филиала | Начальник цеха | Глухов В.С. | 9375308331 |  | укомплектовано
864 | ОАО "МРСК Юга" | "Волгоградэнерго" |  | ЦЦР ПО "КЭС" | РС 0,4-10 кВ | Металлоконструкции | 6-10 кВ | Хомут Х-7 | шт | 20 | 20 | 0 | 402.4 | 0 | новое | АР филиала | Начальник цеха | Глухов В.С. | 9375308331 |  | укомплектовано
865 | ОАО "МРСК Юга" | "Волгоградэнерго" |  | Склад АР ЦС ВЭ | ВЛ 35-220 кВ | Метизы |  | Шпилька М30 длина 1м, ст.3 (длина резьбы | шт | 40 | 38 | -2 | 33390.4 | 0 | новое | АР филиала | Начальник ОЛ УЛиМТО | Машенцев Алексей Валентинович | 89275487216 |  | укомплектовано
866 | ОАО "МРСК Юга" | "Волгоградэнерго" | Чернышковский РЭС | Чернышковский РЭС | РС 0,4-10 кВ | Накладка | 10 кВ | ШФ-10Г | шт | 10 | 10 | 0 | 1140.3 | 0 | новое | АР филиала | Главный инженер Чернышковского РЭС | Чомов И горь Владимирович | сот.тел.8793774301103ChomovIV@ve.mrsk-yuga.ru |  | укомплектовано
867 | ОАО "МРСК Юга" | "Волгоградэнерго" | Красноармейский РЭС | Красноармейский РЭС | РС 0,4-10 кВ | Изолятор штыревой | 11 кВ | ШФ-20 | шт | 18 | 18 | 0 | 3603.24 | 0 | новое | АР филиала | Главный инженер Красноармейского РЭС | Дорошенко Владимир Николаевич | (26) 13-351; DoroshenkoVN@ve.mrsk-yuga.ru |  | укомплектовано
868 | ОАО "МРСК Юга" | "Волгоградэнерго" | Пархоменский РЭС | Пархоменский РЭС | РС 0,4-10 кВ | Изолятор штыревой | 12 кВ | ШФ-20 | шт | 19 | 19 | 0 | 3697.4 | 0 | новое | АР филиала | Главный инженер Пархоменского РЭС | Гераимчук Андрей Владимирович | (26) 16-351; GeraimchukAV@ve.mrsk-yuga.ru |  | укомплектовано
869 | ОАО "МРСК Юга" | "Волгоградэнерго" | Калачевский РЭС | Калачевский РЭС | РС 0,4-10 кВ | Изолятор штыревой | 13 кВ | ШФ-20 | шт | 18 | 18 | 0 | 3289.32 | 0 | новое | АР филиала | Главный инженер Калачевского РЭС | Востродымов Алексей Семенович | (26) 15-3-51; VostrodymovAS@ve.mrsk-yuga.ru |  | укомплектовано
870 | ОАО "МРСК Юга" | "Волгоградэнерго" | Городищенский РЭС | Городищенский РЭС | РС 0,4-10 кВ | Изолятор штыревой | 14 кВ | ШФ-20 | шт | 18 | 18 | 0 | 3313.08 | 0 | новое | АР филиала | Главный инженер Городищенского РЭС | Смолянинов Владимир Александрович | (26) 11-3-51; sva55@ve.mrsk-yuga.ru |  | укомплектовано
871 | ОАО "МРСК Юга" | "Волгоградэнерго" | Ольховского РЭС | Ольховского РЭС | РС 0,4-10 кВ | Изолятор штыревой | 6-10 кВ | ШФ-20 | шт | 9 | 9 | 0 | 1503.81 | 0 | новое | АР филиала | Начальник РЭС | Дронкин П.А. | 9375308307 |  | укомплектовано
872 | ОАО "МРСК Юга" | "Волгоградэнерго" | Петроввальский РЭС | Петроввальский РЭС | РС 0,4-10 кВ | Изолятор штыревой | 6-10 кВ | ШФ-20 | шт | 15 | 15 | 0 | 1831.35 | 0 | новое | АР филиала | Начальник РЭС | Штерен Е.В. | 9377079500 |  | укомплектовано
873 | ОАО "МРСК Юга" | "Волгоградэнерго" |  | ЦЦР ПО "КЭС" | РС 0,4-10 кВ | Изолятор штыревой | 6-10 кВ | ШФ-20 | шт | 60 | 60 | 0 | 10025.4 | 0 | новое | АР филиала | Начальник цеха | Глухов В.С. | 9375308331 |  | укомплектовано
874 | ОАО "МРСК Юга" | "Волгоградэнерго" |  | Склад АЗ ПО ЛЭС | РС 0,4-10 кВ | Изолятор штырьевой | 6-10 кВ | ШФ-20 | шт | 11 | 11 | 0 | 1837.99 | 0 | новое | АР филиала | Ведущий специалист сектора МТО | Бояков Роман Петрович | 8-937-530-80-97 |  | укомплектовано
875 | ОАО "МРСК Юга" | "Волгоградэнерго" | Среднеахтубинский РЭС | Среднеахтубинский РЭС | РС 0,4-10 кВ | Изолятор штырьевой | 6-10 кВ | ШФ-20 | шт | 11 | 11 | 0 | 1837 | 0 | новое | АР филиала | Главный инженер Среднеахтубинского РЭС | Полянский Сергей Николаевич | 8-937-530-81-34 |  | укомплектовано
876 | ОАО "МРСК Юга" | "Волгоградэнерго" | Ленинский РЭС | Ленинский РЭС | РС 0,4-10 кВ | Изолятор штырьевой | 6-10 кВ | ШФ-20 | шт | 17 | 17 | 0 | 2840.53 | 0 | новое | АР филиала | Главный инженер Ленинского РЭС | Водянов Павел Александрович | 8-937-530-80-75 |  | укомплектовано
877 | ОАО "МРСК Юга" | "Волгоградэнерго" | Быковский РЭС | Быковский РЭС | РС 0,4-10 кВ | Изолятор штырьевой | 6-10 кВ | ШФ-20 | шт | 16 | 16 | 0 | 2672 | 0 | новое | АР филиала | Главный инженер Быковского РЭС | Афанасьев Виталий Анатольевич | 8-937-530-80-77 |  | укомплектовано
878 | ОАО "МРСК Юга" | "Волгоградэнерго" | Николаевский РЭС | Николаевский РЭС | РС 0,4-10 кВ | Изолятор штырьевой | 6-10 кВ | ШФ-20 | шт | 15 | 15 | 0 | 2506.35 | 0 | новое | АР филиала | Главный инженер Николаевского РЭС | Караев Владимир Григорьевич | 8-937-530-80-60 |  | укомплектовано
879 | ОАО "МРСК Юга" | "Волгоградэнерго" | Палласовский РЭС | Палласовский РЭС | РС 0,4-10 кВ | Изолятор штырьевой | 6-10 кВ | ШФ-20 | шт | 30 | 30 | 0 | 5017.2 | 0 | новое | АР филиала | Главный инженер Палласовского РЭС | Бабенко Юрий Сергеевич | 8-937-530-80-69 |  | укомплектовано
880 | ОАО "МРСК Юга" | "Волгоградэнерго" | Старополтавский РЭС | Старополтавский РЭС | РС 0,4-10 кВ | Изолятор штырьевой | 6-10 кВ | ШФ-20 | шт | 17 | 17 | 0 | 2840.53 | 0 | новое | АР филиала | Главный инженер Старополтавского РЭС | Гайворонский Владимир Николаевич | 8-937-530-81-07 |  | укомплектовано
881 | ОАО "МРСК Юга" | "Волгоградэнерго" | Клетский РЭС | Клетский РЭС | РС 0,4-10 кВ | Изолятор штырьевой | 6-10 кВ | ШФ-20 | шт | 12 | 12 | 0 | 1500 | 0 | новое | АР филиала | Главный инженер РЭС | Попов Игорь Викторович | (24) 15-3-52, PopovIV@ve.mrsk-yuga.ru |  | укомплектовано
882 | ОАО "МРСК Юга" | "Волгоградэнерго" | Кумылженский РЭС | Кумылженский РЭС | РС 0,4-10 кВ | Изолятор штырьевой | 6-10 кВ | ШФ-20 | шт | 16 | 16 | 0 | 1955.99 | 0 | новое | АР филиала | Главный инженер РЭС | Поликарпов Валерий Вениаминович | (24) 12-3-51; PolikarpovVV@ve.mrsk-yuga.ru |  | укомплектовано
883 | ОАО "МРСК Юга" | "Волгоградэнерго" | Логовский РЭС | Логовский РЭС | РС 0,4-10 кВ | Изолятор штырьевой | 6-10 кВ | ШФ-20 | шт | 18 | 18 | 0 | 3155.61 | 0 | новое | АР филиала | Главный инженер РЭС | Долгов Валерий Викторович | (24) 13-3-51; dolgovvv@ve.mrsk-yuga.ru |  | укомплектовано
884 | ОАО "МРСК Юга" | "Волгоградэнерго" | Михайловский РЭС | Михайловский РЭС | РС 0,4-10 кВ | Изолятор штыревой | 6-10 кВ | ШФ-20 | шт | 23 | 23 | 0 | 4136.5976 | 0 | новое | АР филиала | Главный инженер РЭС | Давыдоа Александр Иванович | (24)11-3-51; davidovai@ve.mrsk-yuga.ru |  | укомплектовано
885 | ОАО "МРСК Юга" | "Волгоградэнерго" | Серафимовический РЭС | Серафимовический РЭС | РС 0,4-10 кВ | Изолятор штырьевой | 6-10 кВ | ШФ-20 | шт | 17 | 17 | 0 | 3094.9206 | 0 | новое | АР филиала | Главный инженер РЭС | Чесноков Борис Николаевич | (24) 14-3-51; ChesnokovBN@ve.mrsk-yuga.ru |  | укомплектовано
886 | ОАО "МРСК Юга" | "Волгоградэнерго" | Фроловский РЭС | Фроловский РЭС | РС 0,4-10 кВ | Изолятор штырьевой | 6-10 кВ | ШФ-20 | шт | 9 | 9 | 0 | 1596.3836 | 0 | новое | АР филиала | Главный инженер РЭС | Улыбин Василий Иванович | (24) 16-351; UlybinVI@ve.mrsk-yuga.ru |  | укомплектовано
887 | ОАО "МРСК Юга" | "Волгоградэнерго" | Чернышковский РЭС | Чернышковский РЭС | РС 0,4-10 кВ | Изолятор штыревой | 10 кВ | ШФ-20 | шт | 15 | 15 | 0 | 1838.26 | 0 | новое | АР филиала | Главный инженер Чернышковского РЭС | Чомов И горь Владимирович | сот.тел.8793774301103ChomovIV@ve.mrsk-yuga.ru |  | укомплектовано
888 | ОАО "МРСК Юга" | "Волгоградэнерго" | Котельниковский РЭС | Котельниковский РЭС | РС 0,4-10 кВ | Изолятор штыревой | 10 кВ | ШФ-20 | шт | 40 | 40 | 0 | 5537.6 | 0 | новое | АР филиала | главный инженер РЭС | Бачевский В.В. | BachevskiyVV@ve.mrsk-yuga.ru ,тел (27) 76-1-15 |  | укомплектовано
889 | ОАО "МРСК Юга" | "Волгоградэнерго" | Суровикинский РЭС | Суровикинский РЭС | РС 0,4-10 кВ | Изолятор штыревой | 10 кВ | ШФ-20 | шт | 20 | 20 | 0 | 3629.5147 | 0 | новое | АР филиала | Главный инженер РЭС | Шевцов Б.А. | 89377430102 (ShevtsovBA@ve.mrsk-yuga.ru) |  | укомплектовано
890 | ОАО "МРСК Юга" | "Волгоградэнерго" | Октябрьский РЭС | Октябрьский РЭС | РС 0,4-10 кВ | Изолятор штыревой | 10 кВ | ШФ-20 | шт | 30 | 30 | 0 | 5831.763 | 0 | новое | АР филиала | Начальник РЭС | Бирюков О.Г. | Бирюков Олег Георгиевич <BiryukovOG@ve.mrsk-yuga.ru>(27)77-1-21 |  | укомплектовано
891 | ОАО "МРСК Юга" | "Волгоградэнерго" | Алексеевский РЭС | Алексеевский РЭС | РС 0,4-10 кВ | Изолятор штыревой | 10 кВ | ШФ-20 | шт | 15 | 15 | 0 | 2696.7 | 0 | новое | АР филиала | Главный инженер | Кочубеев Виктор Аполинарьевич | 89375470154 |  | укомплектовано
892 | ОАО "МРСК Юга" | "Волгоградэнерго" | Киквидзенский РЭС | Киквидзенский РЭС | РС 0,4-10 кВ | Изолятор штыревой | 10 кВ | ШФ-20 | шт | 7 | 7 | 0 | 1189.51 | 0 | новое | АР филиала | Главный инженер | Рыбицков Николай Иванович | 89375470156 |  | укомплектовано
893 | ОАО "МРСК Юга" | "Волгоградэнерго" | Нехаевский РЭС | Нехаевский РЭС | РС 0,4-10 кВ | Изолятор подвесной | 10 кВ | ШФ-20 | шт | 11 | 11 | 0 | 2005.63 | 0 | новое | АР филиала | Главный инженер | Лепихин Олег Викторович | 89375455336 |  | укомплектовано
894 | ОАО "МРСК Юга" | "Волгоградэнерго" | Новоаннинский РЭС | Новоаннинский РЭС | РС 0,4-10 кВ | Изолятор подвесной | 10 кВ | ШФ-20 | шт | 10 | 10 | 0 | 1805.2 | 0 | новое | АР филиала | Главный инженер | Гайдуков Сергей Андреевич | 89375470151 |  | укомплектовано
895 | ОАО "МРСК Юга" | "Волгоградэнерго" | Новониколаевский РЭС | Новониколаевский РЭС | РС 0,4-10 кВ | Изолятор подвесной | 10 кВ | ШФ-20 | шт | 16 | 16 | 0 | 2749.12 | 0 | новое | АР филиала | Главный инженер | Федорченко Александр Владимирович | 89376902488 |  | укомплектовано
896 | ОАО "МРСК Юга" | "Волгоградэнерго" | Урюпинский РЭС | Урюпинский РЭС | РС 0,4-10 кВ | Изолятор подвесной | 10 кВ | ШФ-20 | шт | 17 | 17 | 0 | 2902.92 | 0 | новое | АР филиала | Главный инженер | Николаев Вячеслав Николаевич | 89375592693 |  | укомплектовано
897 | ОАО "МРСК Юга" | "Волгоградэнерго" |  | Склад АР ЦС ВЭ | РС 0.4-10 кВ | Изолятор штыревой | 10 кВ | ШФ-20 | шт | 720 | 720 | 0 | 120240 | 0 | новое | АР МРСК Юга | Начальник ОЛ УЛиМТО | Машенцев Алексей Валентинович | 89275487216 |  | укомплектовано
898 | ОАО "МРСК Юга" | "Волгоградэнерго" | Дубовский РЭС | Дубовский РЭС | РС 0,4-10 кВ | Изолятор штыревой | 10 кВ | ШФ-20Г | шт | 18 | 18 | 0 | 3078.9 | 0 | новое | АР филиала | Главный инженер Дубовского РЭС | Пономарев Иван Сергеевич | (26) 12-351; PonomarevIS@ve.mrsk-yuga.ru |  | укомплектовано
899 | ОАО "МРСК Юга" | "Волгоградэнерго" | Городской РЭС | Городской РЭС | РС 0,4-10 кВ | Изолятор штыревой | 10 кВ | ШФ-20Г | шт | 18 | 18 | 0 | 2200.5 | 0 | новое | АР филиала | Главный инженер Городского РЭС | Чирков Алексей Николаевич | (26) 14-3-51; ChirkovAN@ve.mrsk-yuga.ru |  | укомплектовано