## Лист1
Базовые данные | [5 empty] | При наличии
Филиал | Административный уровень (при наличии): Производственное отделение, РЭС, сетевой участок | Линия ВОЛС | Название муфты | Координата муфты, долгота | Координата муфты, широта | Тип размещения | Высота/глубина | Тип муфты | Количество волокон | Количество запасных волокон | Количество используемых волокон
Волгоградэнерго | ПО ВЭС | Муфта М16 оп. №120 ВЛ110кВ №3 - Муфта М22 оп. №84/1 ВЛ110кВ №3 | муфта М16 на оп.120 | нет данных | нет данных | шкаф ШРМ | 5-6 м | МТОК 96Т1-01-IV | 8 |  | 8
Волгоградэнерго | ПО ВЭС | Муфта М16 оп. №120 ВЛ110кВ №3 - Муфта М22 оп. №84/1 ВЛ110кВ №3 | муфта М17 на оп.115 | нет данных | нет данных | шкаф ШРМ | 5-6 м | МТОК 96Т1-01-IV | 4 |  | 4
Волгоградэнерго | ПО ВЭС | Муфта М16 оп. №120 ВЛ110кВ №3 - Муфта М22 оп. №84/1 ВЛ110кВ №3 | муфта М18 на оп.111 | нет данных | нет данных | шкаф ШРМ | 5-6 м | МТОК 96Т1-01-IV | 4 |  | 4
Волгоградэнерго | ПО ВЭС | Муфта М16 оп. №120 ВЛ110кВ №3 - Муфта М22 оп. №84/1 ВЛ110кВ №3 | муфта М19 на оп.105 | нет данных | нет данных | шкаф ШРМ | 5-6 м | МТОК 96Т1-01-IV | 4 |  | 4
Волгоградэнерго | ПО ВЭС | Муфта М16 оп. №120 ВЛ110кВ №3 - Муфта М22 оп. №84/1 ВЛ110кВ №3 | муфта М20 на оп.92 | нет данных | нет данных | шкаф ШРМ | 5-6 м | МТОК 96Т1-01-IV | 4 |  | 4
Волгоградэнерго | ПО ВЭС | Муфта М16 оп. №120 ВЛ110кВ №3 - Муфта М22 оп. №84/1 ВЛ110кВ №3 | муфта М21 на оп.85 | нет данных | нет данных | шкаф ШРМ | 5-6 м | МТОК 96Т1-01-IV | 4 |  | 4
Волгоградэнерго | ПО ПЭС | Муфта М46 оп. №140 ВЛ110кВ №22 - Муфта М50 оп. №329/1 ВЛ220кВ Красноармейская | муфта М46 на оп.139 | нет данных | нет данных | шкаф ШРМ | 5-6 м | МТОК 96Т1-01-IV | 4 |  | 4
Волгоградэнерго | ПО ПЭС | Муфта М46 оп. №140 ВЛ110кВ №22 - Муфта М50 оп. №329/1 ВЛ220кВ Красноармейская | муфта М47 на оп.40 ВЛ №48 | нет данных | нет данных | шкаф ШРМ | 5-6 м | МТОК 96Т1-01-IV | 4 |  | 4
Волгоградэнерго | ПО ПЭС | Муфта М46 оп. №140 ВЛ110кВ №22 - Муфта М50 оп. №329/1 ВЛ220кВ Красноармейская | муфта М48 на оп.26 ВЛ №48 | нет данных | нет данных | шкаф ШРМ | 5-6 м | МТОК 96Т1-01-IV | 4 |  | 4
Волгоградэнерго | ПО ПЭС | Муфта М46 оп. №140 ВЛ110кВ №22 - Муфта М50 оп. №329/1 ВЛ220кВ Красноармейская | муфта М49 на оп.318 ВЛ220кВ | нет данных | нет данных | шкаф ШРМ | 5-6 м | МТОК 96Т1-01-IV | 4 |  | 4
Волгоградэнерго | ПО ПЭС | Муфта М50 оп. №329/1 ВЛ 220кВ Красноармейская - Муфта М52 оп. №2 ВЛ 110кВ №31 | муфта М50 на оп.329/1 | нет данных | нет данных | шкаф ШРМ | 5-6 м | МТОК 96Т1-01-IV | 4 |  | 4
Волгоградэнерго | ПО ПЭС | Муфта М50 оп. №329/1 ВЛ 220кВ Красноармейская - Муфта М52 оп. №2 ВЛ 110кВ №31 | Муфта М52 оп. №2 | нет данных | нет данных | шкаф ШРМ | 5-6 м | МТОК 96Т1-01-IV | 4 |  | 4
Волгоградэнерго | ПО ПЭС | Муфта М8 оп. №56 ВЛ110кВ №4 - Муфта М13 оп. №1 ВЛ110кВ №72 | Муфта М8 на оп.56 | нет данных | нет данных | шкаф ШРМ | 5-6 м | МТОК 96Т1-01-IV | 8 |  | 8
Волгоградэнерго | ПО ПЭС | Муфта М8 оп. №56 ВЛ110кВ №4 - Муфта М13 оп. №1 ВЛ110кВ №72 | Муфта М8а на оп.33/16 ВЛ №72 | нет данных | нет данных | шкаф ШРМ | 5-6 м | МТОК 96Т1-01-IV | 4 |  | 4
Волгоградэнерго | ПО ПЭС | Муфта М8 оп. №56 ВЛ110кВ №4 - Муфта М13 оп. №1 ВЛ110кВ №72 | Муфта М8б на оп.33/14 | нет данных | нет данных | шкаф ШРМ | 5-6 м | МТОК 96Т1-01-IV | 4 |  | 4
Волгоградэнерго | ПО ПЭС | Муфта М8 оп. №56 ВЛ110кВ №4 - Муфта М13 оп. №1 ВЛ110кВ №72 | Муфта М9 на оп.33/8 | нет данных | нет данных | шкаф ШРМ | 5-6 м | МТОК 96Т1-01-IV | 4 |  | 4
Волгоградэнерго | ПО ПЭС | Муфта М8 оп. №56 ВЛ110кВ №4 - Муфта М13 оп. №1 ВЛ110кВ №72 | Муфта М10 на оп.31 ВЛ №72 | нет данных | нет данных | шкаф ШРМ | 5-6 м | МТОК 96Т1-01-IV | 4 |  | 4
Волгоградэнерго | ПО ПЭС | Муфта М8 оп. №56 ВЛ110кВ №4 - Муфта М13 оп. №1 ВЛ110кВ №72 | Муфта М11 на оп.25 | нет данных | нет данных | шкаф ШРМ | 5-6 м | МТОК 96Т1-01-IV | 4 |  | 4
Волгоградэнерго | ПО ПЭС | Муфта М8 оп. №56 ВЛ110кВ №4 - Муфта М13 оп. №1 ВЛ110кВ №72 | Муфта М12 на оп.10 | нет данных | нет данных | шкаф ШРМ | 5-6 м | МТОК 96Т1-01-IV | 4 |  | 4
Волгоградэнерго | ПО ВЭС | Муфта М13 оп. №1 ВЛ110кВ №72 - Муфта М16 оп. №120 ВЛ110кВ №3 | Муфта М13 на оп.1 | нет данных | нет данных | шкаф ШРМ | 5-6 м | МТОК 96Т1-01-IV | 4 |  | 4
Волгоградэнерго | ПО ВЭС | Муфта М13 оп. №1 ВЛ110кВ №72 - Муфта М16 оп. №120 ВЛ110кВ №3 | Муфта М14 на оп.120/10 ВЛ №3 | нет данных | нет данных | шкаф ШРМ | 5-6 м | МТОК 96Т1-01-IV | 4 |  | 4
Волгоградэнерго | ПО ВЭС | Муфта М13 оп. №1 ВЛ110кВ №72 - Муфта М16 оп. №120 ВЛ110кВ №3 | Муфта М15 на оп.120/5 | нет данных | нет данных | шкаф ШРМ | 5-6 м | МТОК 96Т1-01-IV | 4 |  | 4
Волгоградэнерго | ПО ПЭС | Муфта М22 оп. №84/1 ВЛ110кВ №3 - Муфта М24 оп. №65 ВЛ110кВ №3 | муфта М22 на оп.84/1 | нет данных | нет данных | шкаф ШРМ | 5-6 м | МТОК 96Т1-01-IV | 4 |  | 4
Волгоградэнерго | ПО ПЭС | Муфта М22 оп. №84/1 ВЛ110кВ №3 - Муфта М24 оп. №65 ВЛ110кВ №3 | муфта М23 на оп.71 | нет данных | нет данных | шкаф ШРМ | 5-6 м | МТОК 96Т1-01-IV | 4 |  | 4
Волгоградэнерго | ПО ПЭС | Муфта М22 оп. №84/1 ВЛ110кВ №3 - Муфта М24 оп. №65 ВЛ110кВ №3 | муфта М24 на оп.65 | нет данных | нет данных | шкаф ШРМ | 5-6 м | МТОК 96Т-01-IV | 4 |  | 4
Волгоградэнерго | ПО ПЭС | Муфта М24 оп. №65 ВЛ110кВ №3 - Муфта М28 оп. №12 ВЛ110кВ ВДСК-II | муфта М25 на оп.53 ВЛ №3 | нет данных | нет данных | шкаф ШРМ | 5-6 м | МОГт-М-01-IV | 4 |  | 4
Волгоградэнерго | ПО ПЭС | Муфта М24 оп. №65 ВЛ110кВ №3 - Муфта М28 оп. №12 ВЛ110кВ ВДСК-II | муфта М26 на оп.46 ВДСК-2 | нет данных | нет данных | шкаф ШРМ | 5-6 м | МТОК 96Т1-01-IV | 4 |  | 4
Волгоградэнерго | ПО ПЭС | Муфта М24 оп. №65 ВЛ110кВ №3 - Муфта М28 оп. №12 ВЛ110кВ ВДСК-II | муфта М27 на оп.19 | нет данных | нет данных | шкаф ШРМ | 5-6 м | МТОК 96Т1-01-IV | 4 |  | 4
Волгоградэнерго | ПО ПЭС | Муфта М24 оп. №65 ВЛ110кВ №3 - Муфта М28 оп. №12 ВЛ110кВ ВДСК-II | муфта М28 на оп.12 | нет данных | нет данных | шкаф ШРМ | 5-6 м | МТОК 96Т1-01-IV | 4 |  | 4
Волгоградэнерго | ПО ПЭС | Муфта М28 оп. №12 ВЛ110кВ ВДСК-II - Муфта М32 оп. №86 ВЛ110кВ №21 | муфта М29 на оп.45 ВЛ №21 | нет данных | нет данных | шкаф ШРМ | 5-6 м | МТОК 96Т1-01-IV | 4 |  | 4
Волгоградэнерго | ПО ПЭС | Муфта М28 оп. №12 ВЛ110кВ ВДСК-II - Муфта М32 оп. №86 ВЛ110кВ №21 | муфта М30 на оп.53 | нет данных | нет данных | шкаф ШРМ | 5-6 м | МТОК 96Т1-01-IV | 4 |  | 4
Волгоградэнерго | ПО ПЭС | Муфта М28 оп. №12 ВЛ110кВ ВДСК-II - Муфта М32 оп. №86 ВЛ110кВ №21 | муфта М31 на оп.68 | нет данных | нет данных | шкаф ШРМ | 5-6 м | МТОК 96Т1-01-IV | 4 |  | 4
Волгоградэнерго | ПО ПЭС | Муфта М28 оп. №12 ВЛ110кВ ВДСК-II - Муфта М32 оп. №86 ВЛ110кВ №21 | муфта М32 на оп.86 | нет данных | нет данных | шкаф ШРМ | 5-6 м | МТОК 96Т1-01-IV | 4 |  | 4
Волгоградэнерго | ПО ПЭС | Муфта М32 оп. №86 ВЛ110кВ №21 - ПС 110кВ «Сарепта-1» | муфта М33 на оп.94 | нет данных | нет данных | шкаф ШРМ | 5-6 м | МТОК 96Т1-01-IV | 4 |  | 4
Волгоградэнерго | ПО ПЭС | Муфта М32 оп. №86 ВЛ110кВ №21 - ПС 110кВ «Сарепта-1» | муфта М34 на оп.95 | нет данных | нет данных | шкаф ШРМ | 5-6 м | МТОК 96Т1-01-IV | 4 |  | 4
Волгоградэнерго | ПО ВЭС | Муфта М42 оп. № 38 ВЛ 110кВ № 20 - Муфта М44 оп. №54 ВЛ110кВ №20 | муфта М42 на оп. 38 | нет данных | нет данных | шкаф ШРМ | 5-6 м | МТОК 96Т1-01-IV | 4 |  | 4
Волгоградэнерго | ПО ВЭС | Муфта М42 оп. № 38 ВЛ 110кВ № 20 - Муфта М44 оп. №54 ВЛ110кВ №20 | муфта М43 на оп. 46 | нет данных | нет данных | шкаф ШРМ | 5-6 м | МТОК 96Т-01-IV | 4 |  | 4
Волгоградэнерго | ПО ВЭС | Муфта М42 оп. № 38 ВЛ 110кВ № 20 - Муфта М44 оп. №54 ВЛ110кВ №20 | муфта М44 на оп. 54 | нет данных | нет данных | шкаф ШРМ | 5-6 м | МТОК 96Т1-01-IV | 4 |  | 4
Волгоградэнерго | ПО ПЭС | Муфта М44 оп. №54 ВЛ110кВ №20 - Муфта М46 оп. №139 ВЛ110кВ №22 | муфта М45 на оп.134 ВЛ №22 | нет данных | нет данных | шкаф ШРМ | 5-6 м | МТОК 96Т1-01-IV | 4 |  | 4
Волгоградэнерго | ПО ПЭС | Муфта М44 оп. №54 ВЛ110кВ №20 - Муфта М46 оп. №139 ВЛ110кВ №22 | муфта М46 на оп.139 | нет данных | нет данных | шкаф ШРМ | 5-6 м | МТОК 96Т1-01-IV | 4 |  | 4
Волгоградэнерго | ПО ПЭС | Муфта М8-6 оп. №102 ВЛ110кВ №4 - Муфта М8-1 оп. №72 ВЛ110кВ №4 | муфта М8-6 на оп.102 | нет данных | нет данных | шкаф ШРМ | 5-6 м | МТОК 96Т1-01-IV | 10 |  | 10
Волгоградэнерго | ПО ПЭС | Муфта М8-6 оп. №102 ВЛ110кВ №4 - Муфта М8-1 оп. №72 ВЛ110кВ №4 | муфта М8-5 на оп.101 | нет данных | нет данных | шкаф ШРМ | 5-6 м | МТОК 96Т1-01-IV | 10 |  | 10
Волгоградэнерго | ПО ПЭС | Муфта М8-6 оп. №102 ВЛ110кВ №4 - Муфта М8-1 оп. №72 ВЛ110кВ №4 | муфта М8-4 на оп.95 | нет данных | нет данных | шкаф ШРМ | 5-6 м | МТОК 96Т1-01-IV | 10 |  | 10
Волгоградэнерго | ПО ПЭС | Муфта М8-6 оп. №102 ВЛ110кВ №4 - Муфта М8-1 оп. №72 ВЛ110кВ №4 | муфта М8-3 на оп.91 | нет данных | нет данных | шкаф ШРМ | 5-6 м | МТОК 96Т1-01-IV | 10 |  | 10
Волгоградэнерго | ПО ПЭС | Муфта М8-6 оп. №102 ВЛ110кВ №4 - Муфта М8-1 оп. №72 ВЛ110кВ №4 | муфта М8-2 на оп.83 | нет данных | нет данных | шкаф ШРМ | 5-6 м | МТОК 96Т1-01-IV | 10 |  | 10
Волгоградэнерго | ПО ПЭС | Муфта М8-6 оп. №102 ВЛ110кВ №4 - Муфта М8-1 оп. №72 ВЛ110кВ №4 | муфта М8-1 на оп.72 | нет данных | нет данных | шкаф ШРМ | 5-6 м | МТОК 96Т1-01-IV | 10 |  | 10
Волгоградэнерго | ПО ВЭС | Муфта М52 оп. №2 ВЛ 110кВ №31 - Муфта М56 оп.№5 ВЛ10кВ №9 ПС "Светлый Яр" | муфта М53 на оп.11 ВЛ №31 | нет данных | нет данных | шкаф ШРМ | 5-6 м | МТОК 96Т1-01-IV | 4 |  | 4
Волгоградэнерго | ПО ВЭС | Муфта М52 оп. №2 ВЛ 110кВ №31 - Муфта М56 оп.№5 ВЛ10кВ №9 ПС "Светлый Яр" | муфта М54 на оп.23 ВЛ №31 | нет данных | нет данных | шкаф ШРМ | 5-6 м | МТОК 96Т1-01-IV | 4 |  | 4
Волгоградэнерго | ПО ВЭС | Муфта М52 оп. №2 ВЛ 110кВ №31 - Муфта М56 оп.№5 ВЛ10кВ №9 ПС "Светлый Яр" | муфта М55 на оп.17 ВЛ №9 | нет данных | нет данных | шкаф ШРМ | 4-5 м | МТОК 96Т1-01-IV | 4 |  | 4
Волгоградэнерго | ПО ВЭС | Муфта М52 оп. №2 ВЛ 110кВ №31 - Муфта М56 оп.№5 ВЛ10кВ №9 ПС "Светлый Яр" | муфта М56 на оп. 5 ВЛ №9 | нет данных | нет данных | шкаф ШРМ | 4-5 м | МТОК 96Т1-01-IV | 4 |  | 4
Волгоградэнерго | ПО ПЭС | Муфта М16 оп. №120 ВЛ110кВ №3 - Муфта М16-1 оп. №123 ВЛ110кВ №3 | муфта М16-1 на оп. 123 | нет данных | нет данных | шкаф ШРМ | 5-6 м | МТОК 96Т1-01-IV | 8 |  | 8
Волгоградэнерго | ПО ПЭС | Муфта М16-1 оп. №123 ВЛ 110кВ №3 - Муфта М16-4 оп. №133 ВЛ 110кВ №3 | муфта М16-2 на оп. 127 | нет данных | нет данных | шкаф ШРМ | 5-6 м | МТОК 96Т1-01-IV | 8 |  | 8
Волгоградэнерго | ПО ПЭС | Муфта М16-1 оп. №123 ВЛ 110кВ №3 - Муфта М16-4 оп. №133 ВЛ 110кВ №3 | муфта М16-3 на оп. 128 | нет данных | нет данных | шкаф ШРМ | 5-6 м | МТОК 96Т1-01-IV | 8 |  | 8
Волгоградэнерго | ПО ПЭС | Муфта М16-1 оп. №123 ВЛ 110кВ №3 - Муфта М16-4 оп. №133 ВЛ 110кВ №3 | муфта М16-4 на оп. 133 | нет данных | нет данных | шкаф ШРМ | 5-6 м | МТОК 96Т1-01-IV | 8 |  | 8
Волгоградэнерго | ПО ПЭС | Муфта М16-4 оп. №133 ВЛ 110кВ №3 - Муфта М16-4-3 оп. №147 ВЛ 110кВ №3 | муфта М16-4-1 на оп. 140 | нет данных | нет данных | шкаф ШРМ | 5-6 м | МТОК 96Т1-01-IV | 8 |  | 8
Волгоградэнерго | ПО ПЭС | Муфта М16-4 оп. №133 ВЛ 110кВ №3 - Муфта М16-4-3 оп. №147 ВЛ 110кВ №3 | муфта М16-4-2 на оп. 141 | нет данных | нет данных | шкаф ШРМ | 5-6 м | МТОК 96Т1-01-IV | 6 |  | 6
Волгоградэнерго | ПО ПЭС | Муфта М16-4 оп. №133 ВЛ 110кВ №3 - Муфта М16-4-3 оп. №147 ВЛ 110кВ №3 | муфта М16-4-3 на оп. 147 | нет данных | нет данных | шкаф ШРМ | 5-6 м | МТОК 96Т1-01-IV | 6 |  | 6
Волгоградэнерго | ПО ПЭС | Муфта М16-4 оп. №133 ВЛ 110кВ №3 - Муфта М16-7 оп. №133/5 ВЛ 110кВ №3 | муфта М16-5 на оп. 133/2 | нет данных | нет данных | шкаф ШРМ | 5-6 м | МТОК 96Т1-01-IV | 8 |  | 8
Волгоградэнерго | ПО ПЭС | Муфта М16-4 оп. №133 ВЛ 110кВ №3 - Муфта М16-7 оп. №133/5 ВЛ 110кВ №3 | муфта М16-6 на оп. 133/4 | нет данных | нет данных | шкаф ШРМ | 5-6 м | МТОК 96Т1-01-IV | 8 |  | 8
Волгоградэнерго | ПО ПЭС | Муфта М16-4 оп. №133 ВЛ 110кВ №3 - Муфта М16-7 оп. №133/5 ВЛ 110кВ №3 | муфта М16-7 на оп. 133/5 | нет данных | нет данных | шкаф ШРМ | 5-6 м | МТОК 96Т1-01-IV | 8 |  | 8
Волгоградэнерго | ПО ПЭС | Муфта М22 оп. №84/1 ВЛ110кВ №3 - Муфта М22-3 оп. №86/15 ВЛ110кВ №3 | муфта М22-1 на оп.86/4 | нет данных | нет данных | шкаф ШРМ | 5-6 м | МТОК 96Т1-01-IV | 4 |  | 4
Волгоградэнерго | ПО ПЭС | Муфта М22 оп. №84/1 ВЛ110кВ №3 - Муфта М22-3 оп. №86/15 ВЛ110кВ №3 | муфта М22-2 на оп.86/7 | нет данных | нет данных | шкаф ШРМ | 5-6 м | МТОК 96Т1-01-IV | 4 |  | 4
Волгоградэнерго | ПО ПЭС | Муфта М22 оп. №84/1 ВЛ110кВ №3 - Муфта М22-3 оп. №86/15 ВЛ110кВ №3 | муфта М22-3 на оп.86/15 | нет данных | нет данных | шкаф ШРМ | 5-6 м | МТОК 96Т1-01-IV | 4 |  | 4
Волгоградэнерго | ПО ПЭС | Муфта М24 оп. №65 ВЛ110кВ №3 - Муфта М24-3 оп. №65/12 ВЛ110кВ №3 | муфта М24-1 на оп.65/6 | нет данных | нет данных | шкаф ШРМ | 5-6 м | МТОК-В2/128-1КУ3260 | 4 |  | 4
Волгоградэнерго | ПО ПЭС | Муфта М24 оп. №65 ВЛ110кВ №3 - Муфта М24-3 оп. №65/12 ВЛ110кВ №3 | муфта М24-2 на оп.65/9 | нет данных | нет данных | шкаф ШРМ | 5-6 м | МТОК 96-01-IV | 4 |  | 4
Волгоградэнерго | ПО ПЭС | Муфта М24 оп. №65 ВЛ110кВ №3 - Муфта М24-3 оп. №65/12 ВЛ110кВ №3 | муфта М24-3 на оп.65/12 | нет данных | нет данных | шкаф ШРМ | 5-6 м | МТОК 96Т1-01-IV | 4 |  | 4
Волгоградэнерго | ПО ПЭС | Муфта М44 оп. №54 ВЛ110кВ №20 - Муфта М44-9 оп. №86 ВЛ110кВ №20 | муфта М44-1 на оп. 59 | нет данных | нет данных | шкаф ШРМ | 5-6 м | МТОК 96Т1-01-IV | 4 |  | 4
Волгоградэнерго | ПО ПЭС | Муфта М44 оп. №54 ВЛ110кВ №20 - Муфта М44-9 оп. №86 ВЛ110кВ №20 | муфта М44-2 на оп. 66 | нет данных | нет данных | шкаф ШРМ | 5-6 м | МТОК 96Т1-01-IV | 4 |  | 4
Волгоградэнерго | ПО ПЭС | Муфта М44 оп. №54 ВЛ110кВ №20 - Муфта М44-9 оп. №86 ВЛ110кВ №20 | муфта М44-3 на оп. 69 | нет данных | нет данных | шкаф ШРМ | 5-6 м | МТОК 96Т1-01-IV | 4 |  | 4
Волгоградэнерго | ПО ПЭС | Муфта М44 оп. №54 ВЛ110кВ №20 - Муфта М44-9 оп. №86 ВЛ110кВ №20 | муфта М44-4 на оп. 70 | нет данных | нет данных | шкаф ШРМ | 5-6 м | МТОК 96Т1-01-IV | 4 |  | 4
Волгоградэнерго | ПО ПЭС | Муфта М44 оп. №54 ВЛ110кВ №20 - Муфта М44-9 оп. №86 ВЛ110кВ №20 | муфта М44-5 на оп. 72 | нет данных | нет данных | шкаф ШРМ | 5-6 м | МТОК 96Т1-01-IV | 4 |  | 4
Волгоградэнерго | ПО ПЭС | Муфта М44 оп. №54 ВЛ110кВ №20 - Муфта М44-9 оп. №86 ВЛ110кВ №20 | муфта М44-6 на оп. 73 | нет данных | нет данных | шкаф ШРМ | 5-6 м | МТОК 96Т1-01-IV | 4 |  | 4
Волгоградэнерго | ПО ПЭС | Муфта М44 оп. №54 ВЛ110кВ №20 - Муфта М44-9 оп. №86 ВЛ110кВ №20 | муфта М44-7 на оп. 76 | нет данных | нет данных | шкаф ШРМ | 5-6 м | МТОК 96Т1-01-IV | 4 |  | 4
Волгоградэнерго | ПО ПЭС | Муфта М44 оп. №54 ВЛ110кВ №20 - Муфта М44-9 оп. №86 ВЛ110кВ №20 | муфта М44-7а на оп. 80 | нет данных | нет данных | шкаф ШРМ | 5-6 м | МТОК 96Т1-01-IV | 4 |  | 4
Волгоградэнерго | ПО ПЭС | Муфта М44 оп. №54 ВЛ110кВ №20 - Муфта М44-9 оп. №86 ВЛ110кВ №20 | муфта М44-8 на оп. 85 | нет данных | нет данных | шкаф ШРМ | 5-6 м | МТОК 96Т1-01-IV | 4 |  | 4
Волгоградэнерго | ПО ПЭС | Муфта М44 оп. №54 ВЛ110кВ №20 - Муфта М44-9 оп. №86 ВЛ110кВ №20 | муфта М44-9 на оп. 86 | нет данных | нет данных | шкаф ШРМ | 5-6 м | МТОК 96Т1-01-IV | 4 |  | 4
Волгоградэнерго | ПО ПЭС | Муфта М6 оп. №25 ВЛ 110кВ №8 - Муфта М8 оп. №56 ВЛ 110кВ №4 | муфта М6 на оп. 25 | нет данных | нет данных | шкаф ШРМ | 5-6 м | МТОК 96Т1-01-IV | 4 |  | 4
Волгоградэнерго | ПО ПЭС | Муфта М6 оп. №25 ВЛ 110кВ №8 - Муфта М8 оп. №56 ВЛ 110кВ №4 | муфта М6а на оп.34 ВЛ №4 | нет данных | нет данных | шкаф ШРМ | 5-6 м | МТОК 96Т1-01-IV | 4 |  | 4
Волгоградэнерго | ПО ПЭС | Муфта М6 оп. №25 ВЛ 110кВ №8 - Муфта М8 оп. №56 ВЛ 110кВ №4 | муфта М7 на оп.37 | нет данных | нет данных | шкаф ШРМ | 5-6 м | МТОК 96Т1-01-IV | 4 |  | 4
Волгоградэнерго | ПО ПЭС | Муфта М6 оп. №25 ВЛ 110кВ №8 - Муфта М8 оп. №56 ВЛ 110кВ №4 | муфта М7а на оп.38 | нет данных | нет данных | шкаф ШРМ | 5-6 м | МТОК 96Т1-01-IV | 4 |  | 4
Волгоградэнерго | ПО ПЭС | Муфта М6 оп. №25 ВЛ 110кВ №8 - Муфта М8 оп. №56 ВЛ 110кВ №4 | муфта М7б на оп.40 | нет данных | нет данных | шкаф ШРМ | 5-6 м | МТОК 96Т1-01-IV | 4 |  | 4
Волгоградэнерго | ПО ПЭС | Муфта М6 оп. №25 ВЛ 110кВ №8 - Муфта М3 оп. №36 ВЛ 110кВ №8 | муфта М5 на оп. 28 | нет данных | нет данных | шкаф ШРМ | 5-6 м | МТОК 96Т1-01-IV | 4 |  | 4
Волгоградэнерго | ПО ПЭС | Муфта М6 оп. №25 ВЛ 110кВ №8 - Муфта М3 оп. №36 ВЛ 110кВ №8 | муфта М4 на оп. 30 | нет данных | нет данных | шкаф ШРМ | 5-6 м | МТОК 96Т1-01-IV | 4 |  | 4
Волгоградэнерго | ПО ПЭС | Муфта М6 оп. №25 ВЛ 110кВ №8 - Муфта М3 оп. №36 ВЛ 110кВ №8 | муфта М3б на оп. 33 | нет данных | нет данных | шкаф ШРМ | 5-6 м | МТОК 96Т1-01-IV | 4 |  | 4
Волгоградэнерго | ПО ПЭС | Муфта М6 оп. №25 ВЛ 110кВ №8 - Муфта М3 оп. №36 ВЛ 110кВ №8 | муфта М3а на оп. 35 | нет данных | нет данных | шкаф ШРМ | 5-6 м | МТОК 96Т1-01-IV | 4 |  | 4
Волгоградэнерго | ПО ПЭС | Муфта М6 оп. №25 ВЛ 110кВ №8 - Муфта М3 оп. №36 ВЛ 110кВ №8 | муфта М3 на оп. 36 | нет данных | нет данных | шкаф ШРМ | 5-6 м | МТОК 96Т1-01-IV | 4 |  | 4
Волгоградэнерго | ПО ПЭС | Муфта М3 оп. №36 ВЛ 110кВ №8 - Муфта М9С оп. №75 ВЛ 110кВ №8 | муфта М2 на оп. 42 | нет данных | нет данных | шкаф ШРМ | 5-6 м | МТОК 96Т1-01-IV | 4 |  | 4
Волгоградэнерго | ПО ПЭС | Муфта М3 оп. №36 ВЛ 110кВ №8 - Муфта М9С оп. №75 ВЛ 110кВ №8 | муфта М3С на оп. 51 | нет данных | нет данных | шкаф ШРМ | 5-6 м | МТОК 96Т1-01-IV | 4 |  | 4
Волгоградэнерго | ПО ПЭС | Муфта М3 оп. №36 ВЛ 110кВ №8 - Муфта М9С оп. №75 ВЛ 110кВ №8 | муфта М4С на оп. 56 | нет данных | нет данных | шкаф ШРМ | 5-6 м | МТОК 96Т1-01-IV | 4 |  | 4
Волгоградэнерго | ПО ПЭС | Муфта М3 оп. №36 ВЛ 110кВ №8 - Муфта М9С оп. №75 ВЛ 110кВ №8 | муфта М5С на оп. 58 | нет данных | нет данных | шкаф ШРМ | 5-6 м | МТОК 96Т1-01-IV | 4 |  | 4
Волгоградэнерго | ПО ПЭС | Муфта М3 оп. №36 ВЛ 110кВ №8 - Муфта М9С оп. №75 ВЛ 110кВ №8 | муфта М6С на оп. 63 | нет данных | нет данных | шкаф ШРМ | 5-6 м | МТОК 96Т1-01-IV | 4 |  | 4
Волгоградэнерго | ПО ПЭС | Муфта М3 оп. №36 ВЛ 110кВ №8 - Муфта М9С оп. №75 ВЛ 110кВ №8 | муфта М7С на оп. 67 | нет данных | нет данных | шкаф ШРМ | 5-6 м | МТОК 96Т1-01-IV | 4 |  | 4
Волгоградэнерго | ПО ПЭС | Муфта М3 оп. №36 ВЛ 110кВ №8 - Муфта М9С оп. №75 ВЛ 110кВ №8 | муфта М8С на оп. 68 | нет данных | нет данных | шкаф ШРМ | 5-6 м | МТОК 96Т1-01-IV | 4 |  | 4
Волгоградэнерго | ПО ПЭС | Муфта М3 оп. №36 ВЛ 110кВ №8 - Муфта М9С оп. №75 ВЛ 110кВ №8 | муфта М9С на оп. 75 | нет данных | нет данных | шкаф ШРМ | 5-6 м | МТОК 96Т1-01-IV | 4 |  | 4
Волгоградэнерго | ПО ПЭС | Муфта М9С оп. №75 ВЛ 110кВ №8 - Муфта М14С оп. №1 ВЛ 110кВ ЛШ2 | муфта М10С на оп.79 | нет данных | нет данных | шкаф ШРМ | 5-6 м | МОГт-М-01-IV | 4 |  | 4
Волгоградэнерго | ПО ПЭС | Муфта М9С оп. №75 ВЛ 110кВ №8 - Муфта М14С оп. №1 ВЛ 110кВ ЛШ2 | муфта М11С на оп.82 | нет данных | нет данных | шкаф ШРМ | 5-6 м | МТОК 96Т1-01-IV | 4 |  | 4
Волгоградэнерго | ПО ПЭС | Муфта М9С оп. №75 ВЛ 110кВ №8 - Муфта М14С оп. №1 ВЛ 110кВ ЛШ2 | муфта М12С на оп.83 | нет данных | нет данных | шкаф ШРМ | 5-6 м | МТОК 96Т1-01-IV | 4 |  | 4
Волгоградэнерго | ПО ПЭС | Муфта М9С оп. №75 ВЛ 110кВ №8 - Муфта М14С оп. №1 ВЛ 110кВ ЛШ2 | муфта М13С на оп.86 | нет данных | нет данных | шкаф ШРМ | 5-6 м | МТОК 96Т1-01-IV | 4 |  | 4
Волгоградэнерго | ПО ПЭС | Муфта М9С оп. №75 ВЛ 110кВ №8 - Муфта М14С оп. №1 ВЛ 110кВ ЛШ2 | муфта М14С на оп.1 ЛШ2 | нет данных | нет данных | шкаф ШРМ | 5-6 м | МТОК 96Т1-01-IV | 4 |  | 4
Волгоградэнерго | ПО ПЭС | Муфта М14С оп. №1 ВЛ 110кВ ЛШ2 - Муфта М19Са оп. №20 ВЛ 110кВ №15 | муфта М15С на оп.11 ВЛ №17 | нет данных | нет данных | шкаф ШРМ | 5-6 м | МОГт-М-01-IV | 4 |  | 4
Волгоградэнерго | ПО ПЭС | Муфта М14С оп. №1 ВЛ 110кВ ЛШ2 - Муфта М19Са оп. №20 ВЛ 110кВ №15 | муфта М16С на оп.17 ВЛ №17 | нет данных | нет данных | шкаф ШРМ | 5-6 м | МОГт-М-01-IV | 4 |  | 4
Волгоградэнерго | ПО ПЭС | Муфта М14С оп. №1 ВЛ 110кВ ЛШ2 - Муфта М19Са оп. №20 ВЛ 110кВ №15 | муфта М17С на оп.20 ВЛ №17 | нет данных | нет данных | шкаф ШРМ | 5-6 м | МТОК 96Т1-01-IV | 4 |  | 4
Волгоградэнерго | ПО ПЭС | Муфта М14С оп. №1 ВЛ 110кВ ЛШ2 - Муфта М19Са оп. №20 ВЛ 110кВ №15 | муфта М18С на оп.31 ВЛ №15 | нет данных | нет данных | шкаф ШРМ | 5-6 м | МОГт-М-01-IV | 4 |  | 4
Волгоградэнерго | ПО ПЭС | Муфта М14С оп. №1 ВЛ 110кВ ЛШ2 - Муфта М19Са оп. №20 ВЛ 110кВ №15 | муфта М19С на оп.23 ВЛ №15 | нет данных | нет данных | шкаф ШРМ | 5-6 м | МОГт-М-01-IV | 4 |  | 4
Волгоградэнерго | ПО ПЭС | Муфта М14С оп. №1 ВЛ 110кВ ЛШ2 - Муфта М19Са оп. №20 ВЛ 110кВ №15 | муфта М19Са на оп.20 ВЛ №15 | нет данных | нет данных | шкаф ШРМ | 5-6 м | МТОК 96Т1-01-IV | 4 |  | 4
Волгоградэнерго | ПО ПЭС | Муфта М19Са оп. №20 ВЛ 110кВ №15 - Муфта М22С оп. №26 ВЛ 110кВ №5 | муфта М20С на оп.16 ВЛ №15 | нет данных | нет данных | шкаф ШРМ | 5-6 м | МОГт-М-01-IV | 4 |  | 4
Волгоградэнерго | ПО ПЭС | Муфта М19Са оп. №20 ВЛ 110кВ №15 - Муфта М22С оп. №26 ВЛ 110кВ №5 | муфта М21С на оп.10 ВЛ №15 | нет данных | нет данных | шкаф ШРМ | 5-6 м | МТОК 96Т1-01-IV | 4 |  | 4
Волгоградэнерго | ПО ПЭС | Муфта М19Са оп. №20 ВЛ 110кВ №15 - Муфта М22С оп. №26 ВЛ 110кВ №5 | муфта М22С на оп.26 ВЛ № 5 | нет данных | нет данных | шкаф ШРМ | 5-6 м | МОГт-М-01-IV | 4 |  | 4
Волгоградэнерго | ПО ПЭС | Муфта М22С оп. №26 ВЛ 110кВ №5 - Муфта М24Са оп. №15/8 ВЛ 110кВ №5 | муфта М23С на оп.21 | нет данных | нет данных | шкаф ШРМ | 5-6 м | МОГт-М-01-IV | 4 |  | 4
Волгоградэнерго | ПО ПЭС | Муфта М22С оп. №26 ВЛ 110кВ №5 - Муфта М24Са оп. №15/8 ВЛ 110кВ №5 | муфта М24С на оп.19 | нет данных | нет данных | шкаф ШРМ | 5-6 м | МТОК 96Т1-01-IV | 4 |  | 4
Волгоградэнерго | ПО ПЭС | Муфта М22С оп. №26 ВЛ 110кВ №5 - Муфта М24Са оп. №15/8 ВЛ 110кВ №5 | муфта М24Са на оп.15/8 | нет данных | нет данных | шкаф ШРМ | 5-6 м | МТОК 96Т1-01-IV | 4 |  | 4
Волгоградэнерго | ПО ПЭС | Муфта М24Са оп. №15/8 ВЛ 110кВ №5 - Муфта М29С оп. №26 ВЛ 110кВ №13 | муфта М25С на оп.11/5 ВЛ №13 | нет данных | нет данных | шкаф ШРМ | 5-6 м | МОГт-М-01-IV | 4 |  | 4
Волгоградэнерго | ПО ПЭС | Муфта М24Са оп. №15/8 ВЛ 110кВ №5 - Муфта М29С оп. №26 ВЛ 110кВ №13 | муфта М26С на оп.11/3 ВЛ №13 | нет данных | нет данных | шкаф ШРМ | 5-6 м | МТОК 96Т1-01-IV | 4 |  | 4
Волгоградэнерго | ПО ПЭС | Муфта М24Са оп. №15/8 ВЛ 110кВ №5 - Муфта М29С оп. №26 ВЛ 110кВ №13 | муфта М27С на оп.21 ВЛ №13/14 | нет данных | нет данных | шкаф ШРМ | 5-6 м | МТОК 96Т1-01-IV | 4 |  | 4
Волгоградэнерго | ПО ПЭС | Муфта М24Са оп. №15/8 ВЛ 110кВ №5 - Муфта М29С оп. №26 ВЛ 110кВ №13 | муфта М28С на оп.22 ВЛ №13/14 | нет данных | нет данных | шкаф ШРМ | 5-6 м | МТОК 96Т1-01-IV | 4 |  | 4
Волгоградэнерго | ПО ПЭС | Муфта М24Са оп. №15/8 ВЛ 110кВ №5 - Муфта М29С оп. №26 ВЛ 110кВ №13 | муфта М29С на оп.26 ВЛ №13 | нет данных | нет данных | шкаф ШРМ | 5-6 м | МТОК 96Т1-01-IV | 4 |  | 4
Волгоградэнерго | ПО ПЭС | Муфта М3 оп. №36 ВЛ 110кВ №8 - Муфта М3-2 оп. №27 ВЛ 110кВ №9 (0п.36/6 ВЛ№8) | муфта М3-1 на оп. 36/4 | нет данных | нет данных | шкаф ШРМ | 5-6 м | МОГт-М-01-IV | 4 |  | 4
Волгоградэнерго | ПО ПЭС | Муфта М3 оп. №36 ВЛ 110кВ №8 - Муфта М3-2 оп. №27 ВЛ 110кВ №9 (0п.36/6 ВЛ№8) | муфта М3-2 на оп. 36/6 | нет данных | нет данных | шкаф ШРМ | 5-6 м | МОГт-М-01-IV | 4 |  | 4
Волгоградэнерго | ПО ПЭС | Муфта М9С оп. №75 ВЛ 110кВ №8 - Муфта М9С-4-2 оп. №76/28/9 ВЛ 110кВ №8 | муфта М9С-1 на оп.76/1 | нет данных | нет данных | шкаф ШРМ | 5-6 м | МТОК 96Т1-01-IV | 4 |  | 4
Волгоградэнерго | ПО ПЭС | Муфта М9С оп. №75 ВЛ 110кВ №8 - Муфта М9С-4-2 оп. №76/28/9 ВЛ 110кВ №8 | муфта М9С-2 на оп.76/8 | нет данных | нет данных | шкаф ШРМ | 5-6 м | МОГт-М-01-IV | 4 |  | 4
Волгоградэнерго | ПО ПЭС | Муфта М9С оп. №75 ВЛ 110кВ №8 - Муфта М9С-4-2 оп. №76/28/9 ВЛ 110кВ №8 | муфта М9С-3 на оп.76/16 | нет данных | нет данных | шкаф ШРМ | 5-6 м | МТОК 96Т1-01-IV | 4 |  | 4
Волгоградэнерго | ПО ПЭС | Муфта М9С оп. №75 ВЛ 110кВ №8 - Муфта М9С-4-2 оп. №76/28/9 ВЛ 110кВ №8 | муфта М9С-4 на оп.76/20 | нет данных | нет данных | шкаф ШРМ | 5-6 м | МТОК 96Т1-01-IV | 4 |  | 4
Волгоградэнерго | ПО ПЭС | Муфта М9С оп. №75 ВЛ 110кВ №8 - Муфта М9С-4-2 оп. №76/28/9 ВЛ 110кВ №8 | муфта М9С-4-1 на оп.76/28/8 | нет данных | нет данных | шкаф ШРМ | 5-6 м | МТОК 96Т1-01-IV | 4 |  | 4
Волгоградэнерго | ПО ПЭС | Муфта М9С оп. №75 ВЛ 110кВ №8 - Муфта М9С-4-2 оп. №76/28/9 ВЛ 110кВ №8 | муфта М9С-4-2 на оп.76/28/9 | нет данных | нет данных | шкаф ШРМ | 5-6 м | МТОК 96Т-01-IV | 4 |  | 4
Волгоградэнерго | ПО ПЭС | Муфта М7 оп. №36 ВЛ 110кВ №11/12 - кросс-муфта ПС 220кВ «Гумрак» | муфта М7 на оп. 36 | нет данных | нет данных | шкаф ШРМ | 5-6 м | МТОК 96Т1-01-IV | 4 |  | 4
Волгоградэнерго | ПО ПЭС | Муфта М7 оп. №36 ВЛ 110кВ №11/12 - кросс-муфта ПС 220кВ «Гумрак» | муфта М1Аэ на оп. 32 | нет данных | нет данных | шкаф ШРМ | 5-6 м | МТОК 96Т1-01-IV | 4 |  | 4
Волгоградэнерго | ПО ПЭС | Муфта М7 оп. №36 ВЛ 110кВ №11/12 - кросс-муфта ПС 220кВ «Гумрак» | муфта М2Аэ на оп. 27 | нет данных | нет данных | шкаф ШРМ | 5-6 м | МТОК 96Т-01-IV | 4 |  | 4
Волгоградэнерго | ПО ПЭС | Муфта М7 оп. №36 ВЛ 110кВ №11/12 - кросс-муфта ПС 220кВ «Гумрак» | муфта М3Аэ на оп. 22 | нет данных | нет данных | шкаф ШРМ | 5-6 м | МТОК 96Т-01-IV | 4 |  | 4
Волгоградэнерго | ПО ПЭС | Муфта М7 оп. №36 ВЛ 110кВ №11/12 - кросс-муфта ПС 220кВ «Гумрак» | муфта М4Аэ на оп. 12 | нет данных | нет данных | шкаф ШРМ | 5-6 м | МТОК 96Т-01-IV | 4 |  | 4
Волгоградэнерго | ПО ПЭС | Муфта М7 оп. №36 ВЛ 110кВ №11/12 - кросс-муфта ПС 220кВ «Гумрак» | муфта М5Аэ на оп. 4 | нет данных | нет данных | шкаф ШРМ | 5-6 м | МТОК 96Т1-01-IV | 4 |  | 4
Волгоградэнерго | ПО ПЭС | Муфта М8-1 оп. №72 ВЛ 110кВ №4 - оп. №70/9 ВЛ 110кВ №4 - Муфта М2МГ оп.б/н ВЛ 10кВ | муфта М1МГ оп.70 | нет данных | нет данных | шкаф ШРМ | 5-6 м | МТОК-Л6/48-1КМ2460 | 4 |  | 4
Волгоградэнерго | ПО ПЭС | Муфта М8-1 оп. №72 ВЛ 110кВ №4 - оп. №70/9 ВЛ 110кВ №4 - Муфта М2МГ оп.б/н ВЛ 10кВ | муфта М2МГ оп.б/н ВЛ 10кВ | нет данных | нет данных | шкаф ШРМ | 4-5 м | МТОК-Л6/48-1КМ2460 | 4 |  | 4
Волгоградэнерго | ПО ВЭС | Муфта М6МГоп. №60 ВЛ 10кВ №21 ПС "М.Горького" - Муфта М7МГ оп. №8 ВЛ 10кВ №21 | муфта М6МГ оп.60 | нет данных | нет данных | шкаф ШРМ | 4-5 м | МТОК 96/48-01-IV | 4 |  | 4
Волгоградэнерго | ПО ВЭС | Муфта М6МГоп. №60 ВЛ 10кВ №21 ПС "М.Горького" - Муфта М7МГ оп. №8 ВЛ 10кВ №21 | муфта М7МГ оп. 8 | нет данных | нет данных | шкаф ШРМ | 4-5 м | МТОК 96/48-01-IV | 4 |  | 4
Волгоградэнерго | ПО ВЭС | Муфта М38 «Красноармейский РЭС» - Муфта М42 оп. №38 ВЛ 110кВ №20 | муфта М39 на оп.6 ВЛ 10кВ №3 | нет данных | нет данных | шкаф ШРМ | 4-5 м | МТОК 96Т1-01-IV | 4 |  | 4
Волгоградэнерго | ПО ВЭС | Муфта М38 «Красноармейский РЭС» - Муфта М42 оп. №38 ВЛ 110кВ №20 | муфта М40 на оп.12 ВЛ 10кВ №3 | нет данных | нет данных | шкаф ШРМ | 4-5 м | МТОК 96Т1-01-IV | 4 |  | 4
Волгоградэнерго | ПО ВЭС | Муфта М38 «Красноармейский РЭС» - Муфта М42 оп. №38 ВЛ 110кВ №20 | муфта М41 на оп.21 ВЛ 10кВ №3 | нет данных | нет данных | шкаф ШРМ | 4-5 м | МТОК 96Т1-01-IV | 4 |  | 4
Волгоградэнерго | ПО ВЭС | Муфта М38 «Красноармейский РЭС» - Муфта М42 оп. №38 ВЛ 110кВ №20 | муфта М42 на оп.38 ВЛ №4 | нет данных | нет данных | шкаф ШРМ | 5-6 м | МТОК 96Т1-01-IV | 4 |  | 4
Волгоградэнерго | ПО ПЭС | Муфта М32 оп. №86 ВЛ 110кВ №22 - Муфта М32-1 оп. №97/3 ВЛ 110кВ №22 | муфта М32 на оп.86 | нет данных | нет данных | шкаф ШРМ | 5-6 м | МТОК 96Т-01-IV | 4 |  | 4
Волгоградэнерго | ПО ПЭС | Муфта М32 оп. №86 ВЛ 110кВ №22 - Муфта М32-1 оп. №97/3 ВЛ 110кВ №22 | муфта М32-1 на оп.97/3 | нет данных | нет данных | шкаф ШРМ | 5-6 м | МТОК 96Т-01-IV | 4 |  | 4
Волгоградэнерго | ПО ПЭС | Муфта М28 оп. №12 ВЛ 110кВ ВДСК-II - Муфта М28-4 оп. № 4 ВЛ 35кВ №3 | муфта М28-1 на оп.6 ВЛ №21 | нет данных | нет данных | шкаф ШРМ | 5-6 м | МОГт-М-01-IV | 4 |  | 4
Волгоградэнерго | ПО ПЭС | Муфта М28 оп. №12 ВЛ 110кВ ВДСК-II - Муфта М28-4 оп. № 4 ВЛ 35кВ №3 | муфта М28-2 на оп.2 ВДСК-2 | нет данных | нет данных | шкаф ШРМ | 5-6 м | МОГт-М-01-IV | 4 |  | 4
Волгоградэнерго | ПО ПЭС | Муфта М28 оп. №12 ВЛ 110кВ ВДСК-II - Муфта М28-4 оп. № 4 ВЛ 35кВ №3 | муфта М28-3 на оп.1 ВЛ-35кВ №3 | нет данных | нет данных | шкаф ШРМ | 5-6 м | МОГт-М-01-IV | 4 |  | 4
Волгоградэнерго | ПО ПЭС | Муфта М28 оп. №12 ВЛ 110кВ ВДСК-II - Муфта М28-4 оп. № 4 ВЛ 35кВ №3 | муфта М28-4 на оп.4 ВЛ-35кВ №3 | нет данных | нет данных | шкаф ШРМ | 5-6 м | МТОК 96Т-01-IV | 4 |  | 4
Волгоградэнерго | ПО ПЭС | Муфта М28-2 оп. №2 ВЛ 110кВ №ВДСК-II - Муфта М28-2-1 оп. №1 ВЛ 110кВ № 3 | муфта М28-2-1 на оп.1 ВЛ №3 | нет данных | нет данных | шкаф ШРМ | 5-6 м | МТОК 96Т-01-IV | 4 |  | 4
Волгоградэнерго | ПО ПЭС | Муфта М6 оп. №25 ВЛ 110кВ №8 – ПС 220кВ «Гумрак» | муфта М6-1 на оп.18 | нет данных | нет данных | шкаф ШРМ | 5-6 м | МТОК 96Т1-01-IV | 4 |  | 4
Волгоградэнерго | ПО ПЭС | Муфта М6 оп. №25 ВЛ 110кВ №8 – ПС 220кВ «Гумрак» | муфта М6-2 на оп.4 | нет данных | нет данных | шкаф ШРМ | 5-6 м | МОГт-М-01-IV | 4 |  | 4
Волгоградэнерго | ПО ПЭС | Муфта М6 оп. №25 ВЛ 110кВ №8 – ПС 220кВ «Гумрак» | муфта М6-3 на оп.3 | нет данных | нет данных | шкаф ШРМ | 5-6 м | МТОК 96Т1-01-IV | 4 |  | 4
Волгоградэнерго | ПО ВЭС | Муфта М29С оп. №26 ВЛ 110кВ №13/14 - Муфта М7К оп. №119 ВЛ 110кВ №13/14 | Муфта М 1К на оп.55 | нет данных | нет данных | шкаф ШРМ | 5-6 м | МТОК 96Т1-01-IV | 4 |  | 4
Волгоградэнерго | ПО ВЭС | Муфта М29С оп. №26 ВЛ 110кВ №13/14 - Муфта М7К оп. №119 ВЛ 110кВ №13/14 | Муфта М 2К на оп.78 | нет данных | нет данных | шкаф ШРМ | 5-6 м | МТОК 96Т-01-IV | 4 |  | 4
Волгоградэнерго | ПО ВЭС | Муфта М29С оп. №26 ВЛ 110кВ №13/14 - Муфта М7К оп. №119 ВЛ 110кВ №13/14 | Муфта М 3К на оп.86 | нет данных | нет данных | шкаф ШРМ | 5-6 м | МТОК 96Т1-01-IV | 4 |  | 4
Волгоградэнерго | ПО ВЭС | Муфта М29С оп. №26 ВЛ 110кВ №13/14 - Муфта М7К оп. №119 ВЛ 110кВ №13/14 | Муфта М 4К на оп.90 | нет данных | нет данных | шкаф ШРМ | 5-6 м | МТОК 96Т1-01-IV | 4 |  | 4
Волгоградэнерго | ПО ВЭС | Муфта М29С оп. №26 ВЛ 110кВ №13/14 - Муфта М7К оп. №119 ВЛ 110кВ №13/14 | Муфта М 5К на оп.112 | нет данных | нет данных | шкаф ШРМ | 5-6 м | МТОК 96Т1-01-IV | 4 |  | 4
Волгоградэнерго | ПО ВЭС | Муфта М29С оп. №26 ВЛ 110кВ №13/14 - Муфта М7К оп. №119 ВЛ 110кВ №13/14 | Муфта М 6К на оп.113 | нет данных | нет данных | шкаф ШРМ | 5-6 м | МТОК 96Т1-01-IV | 4 |  | 4
Волгоградэнерго | ПО ВЭС | Муфта М29С оп. №26 ВЛ 110кВ №13/14 - Муфта М7К оп. №119 ВЛ 110кВ №13/14 | Муфта М 7К на оп.119 | нет данных | нет данных | шкаф ШРМ | 5-6 м | МТОК 96Т-01-IV | 4 |  | 4
Волгоградэнерго | ПО ВЭС | Муфта М7К оп. №119 ВЛ 110кВ №13/14 - Дубовский РЭС (г.Дубовка) | Муфта М 8К на оп.128 | нет данных | нет данных | шкаф ШРМ | 5-6 м | МТОК 96Т1-01-IV | 4 |  | 4
Волгоградэнерго | ПО ВЭС | Муфта М7К оп. №119 ВЛ 110кВ №13/14 - Дубовский РЭС (г.Дубовка) | Муфта М 9К на оп.129 | нет данных | нет данных | шкаф ШРМ | 5-6 м | МТОК 96Т1-01-IV | 4 |  | 4
Волгоградэнерго | ПО ВЭС | Муфта М7К оп. №119 ВЛ 110кВ №13/14 - Дубовский РЭС (г.Дубовка) | Муфта М 10К на оп.134 | нет данных | нет данных | шкаф ШРМ | 5-6 м | МТОК 96Т1-01-IV | 4 |  | 4
Волгоградэнерго | ПО ВЭС | Муфта М7К оп. №119 ВЛ 110кВ №13/14 - Дубовский РЭС (г.Дубовка) | Муфта М 11К на оп.135 | нет данных | нет данных | шкаф ШРМ | 5-6 м | МТОК 96Т1-01-IV | 4 |  | 4
Волгоградэнерго | ПО ВЭС | Муфта М7К оп. №119 ВЛ 110кВ №13/14 - Дубовский РЭС (г.Дубовка) | Муфта М 12К на оп.155 | нет данных | нет данных | шкаф ШРМ | 5-6 м | МТОК 96Т-01-IV | 4 |  | 4
Волгоградэнерго | ПО ВЭС | Муфта М7К оп. №119 ВЛ 110кВ №13/14 - Дубовский РЭС (г.Дубовка) | Муфта М 13К на оп.167 | нет данных | нет данных | шкаф ШРМ | 5-6 м | МТОК 96Т1-01-IV | 4 |  | 4
Волгоградэнерго | ПО ВЭС | Муфта М7К оп. №119 ВЛ 110кВ №13/14 - Дубовский РЭС (г.Дубовка) | Муфта М 14К на оп.169 | нет данных | нет данных | шкаф ШРМ | 5-6 м | МТОК 96Т1-01-IV | 4 |  | 4
Волгоградэнерго | ПО ВЭС | Муфта М7К оп. №119 ВЛ 110кВ №13/14 - Дубовский РЭС (г.Дубовка) | Муфта М 15К на оп.180 | нет данных | нет данных | шкаф ШРМ | 5-6 м | МТОК 96Т-01-IV | 4 |  | 4
Волгоградэнерго | ПО ВЭС | Муфта М7К оп. №119 ВЛ 110кВ №13/14 - Дубовский РЭС (г.Дубовка) | Муфта М 16К на оп.181 | нет данных | нет данных | шкаф ШРМ | 5-6 м | МТОК 96Т1-01-IV | 4 |  | 4
Волгоградэнерго | ПО ВЭС | Муфта М7К оп. №119 ВЛ 110кВ №13/14 - Дубовский РЭС (г.Дубовка) | Муфта М 17К на оп.198 | нет данных | нет данных | шкаф ШРМ | 5-6 м | МТОК 96Т1-01-IV | 4 |  | 4
Волгоградэнерго | ПО ВЭС | Муфта М7К оп. №119 ВЛ 110кВ №13/14 - Дубовский РЭС (г.Дубовка) | Муфта М 18К на оп.199 | нет данных | нет данных | шкаф ШРМ | 5-6 м | МТОК 96Т1-01-IV | 4 |  | 4
Волгоградэнерго | ПО ВЭС | Муфта М7К оп. №119 ВЛ 110кВ №13/14 - Дубовский РЭС (г.Дубовка) | Муфта М 19К на оп.219 | нет данных | нет данных | шкаф ШРМ | 5-6 м | МТОК 96Т-01-IV | 4 |  | 4
Волгоградэнерго | ПО ВЭС | Муфта М7К оп. №119 ВЛ 110кВ №13/14 - Дубовский РЭС (г.Дубовка) | Муфта М 20К на оп.233 | нет данных | нет данных | шкаф ШРМ | 5-6 м | МТОК 96Т-01-IV | 4 |  | 4
Волгоградэнерго | ПО ВЭС | Муфта М7К оп. №119 ВЛ 110кВ №13/14 - Дубовский РЭС (г.Дубовка) | Муфта М 21К на оп.264 | нет данных | нет данных | шкаф ШРМ | 5-6 м | МТОК 96Т-01-IV | 4 |  | 4
Волгоградэнерго | ПО ВЭС | Муфта М7К оп. №119 ВЛ 110кВ №13/14 - Дубовский РЭС (г.Дубовка) | Муфта М22К оп.1 ВЛ 10кВ №27 | нет данных | нет данных | шкаф ШРМ | 5-6 м | МТОК 96Т-01-IV | 4 |  | 4
Волгоградэнерго | ПО ЛЭС | Муфта М Р-В-В оп.№20/42 ВЛ-110кВ №206/265 - Муфта М Р4 оп.№1а/23 ВЛ-110кВ №206/265 | муфта Р-В-В КК№644 (оп.20/42) | нет данных | нет данных | КК | 1,2 м | МТОК | 4 |  | 4
Волгоградэнерго | ПО ЛЭС | Муфта М Р-В-В оп.№20/42 ВЛ-110кВ №206/265 - Муфта М Р4 оп.№1а/23 ВЛ-110кВ №206/265 | муфта Р1 на оп.15/37 | нет данных | нет данных | шкаф ШРМ | 5-6 м | МТОК | 4 |  | 4
Волгоградэнерго | ПО ЛЭС | Муфта М Р-В-В оп.№20/42 ВЛ-110кВ №206/265 - Муфта М Р4 оп.№1а/23 ВЛ-110кВ №206/265 | муфта Р2 на оп.8/30 | нет данных | нет данных | шкаф ШРМ | 5-6 м | МТОК | 4 |  | 4
Волгоградэнерго | ПО ЛЭС | Муфта М Р-В-В оп.№20/42 ВЛ-110кВ №206/265 - Муфта М Р4 оп.№1а/23 ВЛ-110кВ №206/265 | муфта Р3 на оп.6/28 | нет данных | нет данных | шкаф ШРМ | 5-6 м | МТОК | 4 |  | 4
Волгоградэнерго | ПО ЛЭС | Муфта М Р-В-В оп.№20/42 ВЛ-110кВ №206/265 - Муфта М Р4 оп.№1а/23 ВЛ-110кВ №206/265 | муфта Р4 на оп.1а/23 | нет данных | нет данных | шкаф ШРМ | 5-6 м | МТОК | 4 |  | 4
Волгоградэнерго | ПО ЛЭС | Муфта М Р4 оп.№1а/23 ВЛ-110кВ № 206/265 - Муфта М Р7 ПС«Городская-1» (г.Волжский) | муфта Р4-1 на оп.8 ВЛ 35кВ | нет данных | нет данных | шкаф ШРМ | 5-6 м | МТОК | 4 |  | 4
Волгоградэнерго | ПО ЛЭС | Муфта М Р4 оп.№1а/23 ВЛ-110кВ № 206/265 - Муфта М Р7 ПС«Городская-1» (г.Волжский) | муфта Р5 на оп.11 ВЛ 35кВ | нет данных | нет данных | шкаф ШРМ | 5-6 м | МТОК | 4 |  | 4
Волгоградэнерго | ПО ЛЭС | Муфта М Р4 оп.№1а/23 ВЛ-110кВ № 206/265 - Муфта М Р7 ПС«Городская-1» (г.Волжский) | муфта Р6 на оп.16 ВЛ 35кВ | нет данных | нет данных | шкаф ШРМ | 5-6 м | МТОК | 4 |  | 4
Волгоградэнерго | ПО ЛЭС | Муфта М Р4 оп.№1а/23 ВЛ-110кВ № 206/265 - Муфта М Р7 ПС«Городская-1» (г.Волжский) | муфта Р6-1 на оп.18 ВЛ 35кВ | нет данных | нет данных | шкаф ШРМ | 5-6 м | МТОК | 4 |  | 4
Волгоградэнерго | ПО ЛЭС | Муфта М Р4 оп.№1а/23 ВЛ-110кВ № 206/265 - Муфта М Р7 ПС«Городская-1» (г.Волжский) | муфта Р6-2 на оп.19 ВЛ 35кВ | нет данных | нет данных | шкаф ШРМ | 5-6 м | МТОК | 4 |  | 4
Волгоградэнерго | ПО ЛЭС | Муфта М Р4 оп.№1а/23 ВЛ-110кВ № 206/265 - Муфта М Р7 ПС«Городская-1» (г.Волжский) | муфта Р6-3 на оп.20 ВЛ 35кВ | нет данных | нет данных | шкаф ШРМ | 5-6 м | МТОК | 4 |  | 4
Волгоградэнерго | ПО ЛЭС | Муфта М Р7 ПС «Городская-1» - Муфта М Р12 оп. №66(30) ВЛ 110кВ №203/210 | муфта Р8 на оп. | нет данных | нет данных | шкаф ШРМ | 5-6 м | МТОК | 4 |  | 4
Волгоградэнерго | ПО ЛЭС | Муфта М Р7 ПС «Городская-1» - Муфта М Р12 оп. №66(30) ВЛ 110кВ №203/210 | муфта Р9 на оп. | нет данных | нет данных | шкаф ШРМ | 5-6 м | МТОК | 4 |  | 4
Волгоградэнерго | ПО ЛЭС | Муфта М Р7 ПС «Городская-1» - Муфта М Р12 оп. №66(30) ВЛ 110кВ №203/210 | муфта Р10 на оп.45 | нет данных | нет данных | шкаф ШРМ | 5-6 м | МТОК | 4 |  | 4
Волгоградэнерго | ПО ЛЭС | Муфта М Р7 ПС «Городская-1» - Муфта М Р12 оп. №66(30) ВЛ 110кВ №203/210 | муфта Р10-1 на оп.52 | нет данных | нет данных | шкаф ШРМ | 5-6 м | МТОК | 4 |  | 4
Волгоградэнерго | ПО ЛЭС | Муфта М Р7 ПС «Городская-1» - Муфта М Р12 оп. №66(30) ВЛ 110кВ №203/210 | муфта Р11 на оп.56 | нет данных | нет данных | шкаф ШРМ | 5-6 м | МТОК | 4 |  | 4
Волгоградэнерго | ПО ЛЭС | Муфта М Р7 ПС «Городская-1» - Муфта М Р12 оп. №66(30) ВЛ 110кВ №203/210 | муфта Р12 на оп.66 | нет данных | нет данных | шкаф ШРМ | 5-6 м | МТОК | 4 |  | 4
Волгоградэнерго | ПО ЛЭС | Муфта М Р12 оп. №66(30) ВЛ110кВ №203/210 - Муфта М Р12-5 оп. №90 ВЛ110кВ №203 | муфта Р12-2 на оп.76 | нет данных | нет данных | шкаф ШРМ | 5-6 м | МТОК | 4 |  | 4
Волгоградэнерго | ПО ЛЭС | Муфта М Р12 оп. №66(30) ВЛ110кВ №203/210 - Муфта М Р12-5 оп. №90 ВЛ110кВ №203 | муфта Р12-3 на оп.82 | нет данных | нет данных | шкаф ШРМ | 5-6 м | МТОК | 4 |  | 4
Волгоградэнерго | ПО ЛЭС | Муфта М Р12 оп. №66(30) ВЛ110кВ №203/210 - Муфта М Р12-5 оп. №90 ВЛ110кВ №203 | муфта Р12-4 на оп.83 | нет данных | нет данных | шкаф ШРМ | 5-6 м | МТОК | 4 |  | 4
Волгоградэнерго | ПО ЛЭС | Муфта М Р12 оп. №66(30) ВЛ110кВ №203/210 - Муфта М Р12-5 оп. №90 ВЛ110кВ №203 | муфта Р12-5 на оп.90 | нет данных | нет данных | шкаф ШРМ | 5-6 м | МТОК | 4 |  | 4
Волгоградэнерго | ПО ЛЭС | Муфта М Р12-5 оп. №90 ВЛ110кВ №203 - Муфта М Р12-6 оп. №95 ВЛ110кВ №203 | муфта Р12-6 на оп.95 | нет данных | нет данных | шкаф ШРМ | 5-6 м | МТОК | 4 |  | 4
Волгоградэнерго | ПО ЛЭС | Муфта М Р12-5 оп. №90 ВЛ110кВ №203 - Муфта М Р12-5-5 оп. №48 ВЛ-110кВ №295 | муфта Р12-5-1 на оп.11 ВЛ №295 | нет данных | нет данных | шкаф ШРМ | 5-6 м | МТОК-В2/128-1КУ3260 | 4 |  | 4
Волгоградэнерго | ПО ЛЭС | Муфта М Р12-5 оп. №90 ВЛ110кВ №203 - Муфта М Р12-5-5 оп. №48 ВЛ-110кВ №295 | муфта Р12-5-2 на оп.25 ВЛ №295 | нет данных | нет данных | шкаф ШРМ | 5-6 м | МТОК 96Т1-01-IV | 4 |  | 4
Волгоградэнерго | ПО ЛЭС | Муфта М Р12-5 оп. №90 ВЛ110кВ №203 - Муфта М Р12-5-5 оп. №48 ВЛ-110кВ №295 | муфта Р12-5-3 на оп.41 ВЛ №295 | нет данных | нет данных | шкаф ШРМ | 5-6 м | МТОК-В2/128-1КУ3260 | 4 |  | 4
Волгоградэнерго | ПО ЛЭС | Муфта М Р12-5 оп. №90 ВЛ110кВ №203 - Муфта М Р12-5-5 оп. №48 ВЛ-110кВ №295 | муфта Р12-5-4 на оп.45 ВЛ №295 | нет данных | нет данных | шкаф ШРМ | 5-6 м | МТОК | 4 |  | 4
Волгоградэнерго | ПО ЛЭС | Муфта М Р12-5 оп. №90 ВЛ110кВ №203 - Муфта М Р12-5-5 оп. №48 ВЛ-110кВ №295 | муфта Р12-5-5 на оп.48 ВЛ №295 | нет данных | нет данных | шкаф ШРМ | 5-6 м | МТОК | 4 |  | 4
Волгоградэнерго | ПО КЭС | Муфта М1 оп. №21 ВЛ 110кВ №424 - Муфта М2 оп. №32 ВЛ 110кВ №424 | муфта М1 на оп. 21 | нет данных | нет данных | шкаф ШРМ | 5-6 м | МТОК 96Т-01-IV | 4 |  | 4
Волгоградэнерго | ПО КЭС | Муфта М2 оп. №32 ВЛ 110кВ №424 - Муфта М8 оп. №79 ВЛ 110кВ №424 | муфта М2 на оп. 32 | нет данных | нет данных | шкаф ШРМ | 5-6 м | МТОК-Б1/128-1КУ3260 | 4 |  | 4
Волгоградэнерго | ПО КЭС | Муфта М2 оп. №32 ВЛ 110кВ №424 - Муфта М8 оп. №79 ВЛ 110кВ №424 | муфта М3 на оп. 39 | нет данных | нет данных | шкаф ШРМ | 5-6 м | МТОК-Б1/128-1КУ3260 | 4 |  | 4
Волгоградэнерго | ПО КЭС | Муфта М2 оп. №32 ВЛ 110кВ №424 - Муфта М8 оп. №79 ВЛ 110кВ №424 | муфта М4 на оп. 40 | нет данных | нет данных | шкаф ШРМ | 5-6 м | МТОК-Б1/128-1КУ3260 | 4 |  | 4
Волгоградэнерго | ПО КЭС | Муфта М2 оп. №32 ВЛ 110кВ №424 - Муфта М8 оп. №79 ВЛ 110кВ №424 | муфта М5 на оп. 43 | нет данных | нет данных | шкаф ШРМ | 5-6 м | МТОК-Б1/128-1КУ3260 | 4 |  | 4
Волгоградэнерго | ПО КЭС | Муфта М2 оп. №32 ВЛ 110кВ №424 - Муфта М8 оп. №79 ВЛ 110кВ №424 | муфта М6 на оп. 51 | нет данных | нет данных | шкаф ШРМ | 5-6 м | МТОК-Б1/128-1КУ3260 | 4 |  | 4
Волгоградэнерго | ПО КЭС | Муфта М2 оп. №32 ВЛ 110кВ №424 - Муфта М8 оп. №79 ВЛ 110кВ №424 | муфта М7 на оп. 67 | нет данных | нет данных | шкаф ШРМ | 5-6 м | МТОК-Б1/128-1КУ3260 | 4 |  | 4
Волгоградэнерго | ПО КЭС | Муфта М2 оп. №32 ВЛ 110кВ №424 - Муфта М8 оп. №79 ВЛ 110кВ №424 | муфта М8 на оп. 79 | нет данных | нет данных | шкаф ШРМ | 5-6 м | МТОК-Б1/128-1КУ3260 | 4 |  | 4
Волгоградэнерго | ПО КЭС | Муфта М4 оп. №28а/6 ВЛ 110кВ №428 – Муфта М4-1 оп. №28а/9 ВЛ 110кВ №428 | муфта М4 на оп. 28а/6 | нет данных | нет данных | шкаф ШРМ | 5-6 м | МТОК | 4 |  | 4
Волгоградэнерго | ПО КЭС | Муфта М4 оп. №28а/6 ВЛ 110кВ №428 – Муфта М4-1 оп. №28а/9 ВЛ 110кВ №428 | муфта М4-1 на оп. 28а/9 | нет данных | нет данных | шкаф ШРМ | 5-6 м | МТОК-В3/216-1КТ3645-К | 4 |  | 4
Волгоградэнерго | ПО КЭС | ПС «Микрорайон» - Муфта М3 оп. №54(43) ВЛ 35кВ №5(2) (г.Камышин) | муфта М7 на оп.36 ВЛ 35кВ №6 | нет данных | нет данных | шкаф ШРМ | 5-6 м | МТОК 96Т1-01-IV | 4 |  | 4
Волгоградэнерго | ПО КЭС | ПС «Микрорайон» - Муфта М3 оп. №54(43) ВЛ 35кВ №5(2) (г.Камышин) | муфта М6 на оп.29 ВЛ 35кВ №6 | нет данных | нет данных | шкаф ШРМ | 5-6 м | МТОК 96Т1-01-IV | 4 |  | 4
Волгоградэнерго | ПО КЭС | ПС «Микрорайон» - Муфта М3 оп. №54(43) ВЛ 35кВ №5(2) (г.Камышин) | муфта М5 на оп.39 ВЛ 35кВ №5 | нет данных | нет данных | шкаф ШРМ | 5-6 м | МТОК 96Т1-01-IV | 4 |  | 4
Волгоградэнерго | ПО КЭС | ПС «Микрорайон» - Муфта М3 оп. №54(43) ВЛ 35кВ №5(2) (г.Камышин) | муфта М4а на оп.45 ВЛ 35кВ №5 | нет данных | нет данных | шкаф ШРМ | 5-6 м | МТОК 96Т1-01-IV | 4 |  | 4
Волгоградэнерго | ПО КЭС | ПС «Микрорайон» - Муфта М3 оп. №54(43) ВЛ 35кВ №5(2) (г.Камышин) | муфта М4 на оп.48 ВЛ 35кВ №5 | нет данных | нет данных | шкаф ШРМ | 5-6 м | МТОК 96Т1-01-IV | 4 |  | 4
Волгоградэнерго | ПО КЭС | ПС «Микрорайон» - Муфта М3 оп. №54(43) ВЛ 35кВ №5(2) (г.Камышин) | муфта М3 на оп.54 ВЛ 35кВ №5 | нет данных | нет данных | шкаф ШРМ | 5-6 м | МТОК 96Т1-01-IV | 4 |  | 4
Волгоградэнерго | ПО ПЭС | Муфта М8-6 оп. №102 ВЛ110кВ №4 - Муфта М8-7 оп. №111 ВЛ110кВ №4 | муфта М8-7б на оп.105 | нет данных | нет данных | шкаф ШРМ | 5-6 м | МТОК-В2/128-1КУ3260 | 16 |  | 16
Волгоградэнерго | ПО ПЭС | Муфта М8-6 оп. №102 ВЛ110кВ №4 - Муфта М8-7 оп. №111 ВЛ110кВ №4 | муфта М8-7а на оп.107 | нет данных | нет данных | шкаф ШРМ | 5-6 м | МТОК 96Т1-01-IV | 16 |  | 16
Волгоградэнерго | ПО ПЭС | Муфта М8-6 оп. №102 ВЛ110кВ №4 - Муфта М8-7 оп. №111 ВЛ110кВ №4 | муфта М8-7 на оп.111 | нет данных | нет данных | шкаф ШРМ | 5-6 м | МТОК | 16 |  | 16
Волгоградэнерго | ПО ПЭС | Кросс-муфта №К1 ПС «ТДН» - Муфта Р3 оп. №67 ВЛ 110кВ №11/12 (ПС "Олимпийская") | муфта М1 на оп.85 | нет данных | нет данных | шкаф ШРМ | 5-6 м | МТОК 96Т1-01-IV | 4 |  | 4
Волгоградэнерго | ПО ПЭС | Кросс-муфта №К1 ПС «ТДН» - Муфта Р3 оп. №67 ВЛ 110кВ №11/12 (ПС "Олимпийская") | муфта М2 на оп.70 | нет данных | нет данных | шкаф ШРМ | 5-6 м | МТОК 96Т1-01-IV | 4 |  | 4
Волгоградэнерго | ПО ПЭС | Кросс-муфта №К1 ПС «ТДН» - Муфта Р3 оп. №67 ВЛ 110кВ №11/12 (ПС "Олимпийская") | муфта Р3 на оп. 67 | нет данных | нет данных | шкаф ШРМ | 5-6 м | МТОК 96Т1-01-IV | 4 |  | 4
Волгоградэнерго | ПО ПЭС | Муфта Р3 оп. №67 ВЛ 110кВ №11/12 - Муфта М6 оп. №45 ВЛ 110кВ №11/12 (ПС "Фестивальная") | муфта Р4 на оп. 65 | нет данных | нет данных | шкаф ШРМ | 5-6 м | МТОК 96Т1-01-IV | 4 |  | 4
Волгоградэнерго | ПО ПЭС | Муфта Р3 оп. №67 ВЛ 110кВ №11/12 - Муфта М6 оп. №45 ВЛ 110кВ №11/12 (ПС "Фестивальная") | муфта М3 на оп. 59 | нет данных | нет данных | шкаф ШРМ | 5-6 м | МТОК 96Т1-01-IV | 4 |  | 4
Волгоградэнерго | ПО ПЭС | Муфта Р3 оп. №67 ВЛ 110кВ №11/12 - Муфта М6 оп. №45 ВЛ 110кВ №11/12 (ПС "Фестивальная") | муфта М4 на оп. 57 | нет данных | нет данных | шкаф ШРМ | 5-6 м | МТОК 96Т1-01-IV | 4 |  | 4
Волгоградэнерго | ПО ПЭС | Муфта Р3 оп. №67 ВЛ 110кВ №11/12 - Муфта М6 оп. №45 ВЛ 110кВ №11/12 (ПС "Фестивальная") | муфта М4а на оп.46 | нет данных | нет данных | шкаф ШРМ | 5-6 м | МТОК 96Т1-01-IV | 4 |  | 4
Волгоградэнерго | ПО ПЭС | Муфта Р3 оп. №67 ВЛ 110кВ №11/12 - Муфта М6 оп. №45 ВЛ 110кВ №11/12 (ПС "Фестивальная") | муфта М6 на оп.45 | нет данных | нет данных | шкаф ШРМ | 5-6 м | МТОК 96Т1-01-IV | 4 |  | 4
Волгоградэнерго | ПО ПЭС | Муфта М6 оп. №45 ВЛ-110кВ №11/12 - Муфта М7 оп. №36 ВЛ-110кВ №11/12 | муфта М6а на оп.44 | нет данных | нет данных | шкаф ШРМ | 5-6 м | МТОК 96Т1-01-IV | 4 |  | 4
Волгоградэнерго | ПО ПЭС | Муфта М6 оп. №45 ВЛ-110кВ №11/12 - Муфта М7 оп. №36 ВЛ-110кВ №11/12 | муфта Р5 на оп.43 | нет данных | нет данных | шкаф ШРМ | 5-6 м | МТОК 96Т1-01-IV | 4 |  | 4
Волгоградэнерго | ПО ПЭС | Муфта М6 оп. №45 ВЛ-110кВ №11/12 - Муфта М7 оп. №36 ВЛ-110кВ №11/12 | муфта М7 на оп.36 | нет данных | нет данных | шкаф ШРМ | 5-6 м | МТОК 96Т1-01-IV | 4 |  | 4
Волгоградэнерго | ПО ПЭС | Муфта М7 оп.№36 ВЛ-110кВ №11/12 – кросс-муфта К2 ПС «Разгуляевка» | муфта М8 на оп.42/5 ВЛ №8 | нет данных | нет данных | шкаф ШРМ | 5-6 м | МТОК 96Т1-01-IV | 4 |  | 4
Волгоградэнерго | ПО ПЭС | кросс-муфта К2 ПС «Разгуляевка» - муфта Р8 оп. №65 ВЛ-110кВ №9 | муфта Р6 на оп.47 | нет данных | нет данных | шкаф ШРМ | 5-6 м | МТОК 96Т1-01-IV | 4 |  | 4
Волгоградэнерго | ПО ПЭС | кросс-муфта К2 ПС «Разгуляевка» - муфта Р8 оп. №65 ВЛ-110кВ №9 | муфта Р6а на оп.54 | нет данных | нет данных | шкаф ШРМ | 5-6 м | МТОК 96Т1-01-IV | 4 |  | 4
Волгоградэнерго | ПО ПЭС | кросс-муфта К2 ПС «Разгуляевка» - муфта Р8 оп. №65 ВЛ-110кВ №9 | муфта Р7 на оп.61 | нет данных | нет данных | шкаф ШРМ | 5-6 м | МТОК 96Т1-01-IV | 4 |  | 4
Волгоградэнерго | ПО ПЭС | кросс-муфта К2 ПС «Разгуляевка» - муфта Р8 оп. №65 ВЛ-110кВ №9 | муфта М9 на оп.64 | нет данных | нет данных | шкаф ШРМ | 5-6 м | МТОК 96Т1-01-IV | 4 |  | 4
Волгоградэнерго | ПО ПЭС | кросс-муфта К2 ПС «Разгуляевка» - муфта Р8 оп. №65 ВЛ-110кВ №9 | муфта Р8 на оп.65 | нет данных | нет данных | шкаф ШРМ | 5-6 м | МТОК 96Т1-01-IV | 4 |  | 4
Волгоградэнерго | ПО ПЭС | Муфта М1 оп. №65 ВЛ-110кВ №9 - Муфта Р1 оп. №2/34 ВЛ-110кВ №2 | муфта М1 на оп.65 | нет данных | нет данных | шкаф ШРМ | 5-6 м | МОГт-М-01-IV | 4 |  | 4
Волгоградэнерго | ПО ПЭС | Муфта Р1 оп. №2/34 ВЛ-110кВ №2 - Муфта М3а оп. №2/26 ВЛ-110кВ №2 | муфта Р1 на оп.2/34 | нет данных | нет данных | шкаф ШРМ | 5-6 м | МОГт-М-01-IV | 4 |  | 4
Волгоградэнерго | ПО ПЭС | Муфта Р1 оп. №2/34 ВЛ-110кВ №2 - Муфта М3а оп. №2/26 ВЛ-110кВ №2 | муфта М2 на оп.2/28 | нет данных | нет данных | шкаф ШРМ | 5-6 м | МОГт-М-01-IV | 4 |  | 4
Волгоградэнерго | ПО ПЭС | Муфта Р1 оп. №2/34 ВЛ-110кВ №2 - Муфта М3а оп. №2/26 ВЛ-110кВ №2 | муфта М3 на оп.2/27 | нет данных | нет данных | шкаф ШРМ | 5-6 м | МОГт-М-01-IV | 4 |  | 4
Волгоградэнерго | ПО ПЭС | Муфта Р1 оп. №2/34 ВЛ-110кВ №2 - Муфта М3а оп. №2/26 ВЛ-110кВ №2 | муфта М3а на оп.2/26 | нет данных | нет данных | шкаф ШРМ | 5-6 м | МОГт-М-01-IV | 4 |  | 4
Волгоградэнерго | ПО ПЭС | Муфта М3а оп. №2/26 ВЛ-110кВ №2 – Муфта М6 оп. №2/9 ВЛ-110кВ №2 | муфта М4 на оп.2/21 | нет данных | нет данных | шкаф ШРМ | 5-6 м | МОГт-М-01-IV | 4 |  | 4
Волгоградэнерго | ПО ПЭС | Муфта М3а оп. №2/26 ВЛ-110кВ №2 – Муфта М6 оп. №2/9 ВЛ-110кВ №2 | муфта М5 на оп.2/20 | нет данных | нет данных | шкаф ШРМ | 5-6 м | МОГт-М-01-IV | 4 |  | 4
Волгоградэнерго | ПО ПЭС | Муфта М3а оп. №2/26 ВЛ-110кВ №2 – Муфта М6 оп. №2/9 ВЛ-110кВ №2 | муфта М5а на оп.2/18 | нет данных | нет данных | шкаф ШРМ | 5-6 м | МОГт-М-01-IV | 4 |  | 4
Волгоградэнерго | ПО ПЭС | Муфта М3а оп. №2/26 ВЛ-110кВ №2 – Муфта М6 оп. №2/9 ВЛ-110кВ №2 | муфта М5б на оп.2/17 | нет данных | нет данных | шкаф ШРМ | 5-6 м | МОГт-М-01-IV | 4 |  | 4
Волгоградэнерго | ПО ПЭС | Муфта М3а оп. №2/26 ВЛ-110кВ №2 – Муфта М6 оп. №2/9 ВЛ-110кВ №2 | муфта М6 на оп.2/9 | нет данных | нет данных | шкаф ШРМ | 5-6 м | МОГт-М-01-IV | 4 |  | 4
Волгоградэнерго | ПО ПЭС | Муфта К1 ПС «Алюминиевая» - Муфта Р1 оп. №23 ВЛ-110кВ №13 | муфта М2 на оп.1/2 | нет данных | нет данных | шкаф ШРМ | 5-6 м | МОГт-М-01-IV | 4 |  | 4
Волгоградэнерго | ПО ПЭС | Муфта К1 ПС «Алюминиевая» - Муфта Р1 оп. №23 ВЛ-110кВ №14 | муфта М3 на оп.21 | нет данных | нет данных | шкаф ШРМ | 5-6 м | МОГт-М-01-IV | 4 |  | 4
Волгоградэнерго | ПО ПЭС | Муфта К1 ПС «Алюминиевая» - Муфта Р1 оп. №23 ВЛ-110кВ №15 | муфта Р1 на оп.23 | нет данных | нет данных | шкаф ШРМ | 5-6 м | МТОК 96Т1-01-IV | 4 |  | 4
Волгоградэнерго | ПО ЛЭС, Быковский РЭС | Муфта М1 оп. №3 ВЛ 10кВ №10 ПС "Быково" - БС-246 «Быково» | муфта М1 на оп.3 (г.Быково) | нет данных | нет данных | шкаф ШРМ | 4-5 м | МОГт-М-01-IV | 4 |  | 4
Волгоградэнерго | ПОЛЭС, СреднеахтубинскийРЭС | Муфта М4 оп. №41 ВЛ 110кВ №295 - Муфта М4-1 оп. №37 ВЛ-6кВ №31 | муфта М4 на оп.41 ВЛ 110кВ | нет данных | нет данных | шкаф ШРМ | 5-6 м | МТОК-В2/128-1КУ3260 | 4 |  | 4
Волгоградэнерго | ПОЛЭС, СреднеахтубинскийРЭС | Муфта М4 оп. №41 ВЛ 110кВ №295 - Муфта М4-1 оп. №37 ВЛ-6кВ №31 | муфта М4-1 на оп.37 ВЛ 6кВ | нет данных | нет данных | шкаф ШРМ | 4-5 м | МТОК-В3/216-1КТ3645-К | 4 |  | 4
Волгоградэнерго | ПОЛЭС, СреднеахтубинскийРЭС | Муфта М6 оп. №48 ВЛ-110кВ №295 – Муфта М6-2 оп. №4 ВЛ-6кВ №7 | муфта М6 на оп.48 ВЛ 110кВ | нет данных | нет данных | шкаф ШРМ | 5-6 м | МТОК-В3/216-1КТ3645-К | 4 |  | 4
Волгоградэнерго | ПОЛЭС, СреднеахтубинскийРЭС | Муфта М6 оп. №48 ВЛ-110кВ №295 – Муфта М6-2 оп. №4 ВЛ-6кВ №7 | муфта М6-1 на оп.2 ВЛ 6кВ | нет данных | нет данных | шкаф ШРМ | 4-5 м | МТОК-В3/216-1КТ3645-К | 4 |  | 4
Волгоградэнерго | ПОЛЭС, СреднеахтубинскийРЭС | Муфта М6 оп. №48 ВЛ-110кВ №295 – Муфта М6-2 оп. №4 ВЛ-6кВ №7 | муфта М6-2 на оп.4 ВЛ 6кВ | нет данных | нет данных | шкаф ШРМ | 4-5 м | МТОК-Л6/108-1КТ3645-К | 4 |  | 4
Волгоградэнерго | ПО ВЭС | Муфта М7к оп.№119 ВЛ110кВ №13/14 -Муфта М7к2.1 оп.№6 ВЛ6кВ №14 | муфта М7к2.1 на оп.6 ВЛ 6кВ | нет данных | нет данных | шкаф ШРМ | 4-5 м | МТОК | 4 |  | 4
Волгоградэнерго | ПО ПЭС | Муфта М12 оп. №3 ВЛ-110кВ Краичевская1,2 - Муфта М7 оп. №72 ВЛ-110кВ Краичевская1,2 | муфта М12 на оп.3 | нет данных | нет данных | шкаф ШРМ | 5-6 м | МТОК-К6/48-1КМ2460 | 4 |  | 4
Волгоградэнерго | ПО ПЭС | Муфта М12 оп. №3 ВЛ-110кВ Краичевская1,2 - Муфта М7 оп. №72 ВЛ-110кВ Краичевская1,2 | муфта М11 на оп.8 | нет данных | нет данных | шкаф ШРМ | 5-6 м | МТОК-Л6/48-1КМ2460 | 4 |  | 4
Волгоградэнерго | ПО ПЭС | Муфта М12 оп. №3 ВЛ-110кВ Краичевская1,2 - Муфта М7 оп. №72 ВЛ-110кВ Краичевская1,2 | муфта М10 на оп.18 | нет данных | нет данных | шкаф ШРМ | 5-6 м | МТОК-К6/48-1КМ2460 | 4 |  | 4
Волгоградэнерго | ПО ПЭС | Муфта М12 оп. №3 ВЛ-110кВ Краичевская1,2 - Муфта М7 оп. №72 ВЛ-110кВ Краичевская1,2 | муфта М9 на оп.30 | нет данных | нет данных | шкаф ШРМ | 5-6 м | МТОК-Л6/48-1КМ2460 | 4 |  | 4
Волгоградэнерго | ПО ПЭС | Муфта М12 оп. №3 ВЛ-110кВ Краичевская1,2 - Муфта М7 оп. №72 ВЛ-110кВ Краичевская1,2 | муфта М8 на оп.51 | нет данных | нет данных | шкаф ШРМ | 5-6 м | МТОК-Л6/48-1КМ2460 | 4 |  | 4
Волгоградэнерго | ПО ПЭС | Муфта М12 оп. №3 ВЛ-110кВ Краичевская1,2 - Муфта М7 оп. №72 ВЛ-110кВ Краичевская1,2 | муфта М7 на оп.72 | нет данных | нет данных | шкаф ШРМ | 5-6 м | МТОК-Л6/48-1КМ2460 | 4 |  | 4
Волгоградэнерго | ПО ПЭС | Муфта М7 оп. №72 ВЛ-110кВ Краичевская1,2 - Муфта М1 оп.№72/81 ВЛ-110кВ Краичевская1 | муфта М6 на оп.72/9 | нет данных | нет данных | шкаф ШРМ | 5-6 м | МТОК-Л6/48-1КМ2460 | 4 |  | 4
Волгоградэнерго | ПО ПЭС | Муфта М7 оп. №72 ВЛ-110кВ Краичевская1,2 - Муфта М1 оп.№72/81 ВЛ-110кВ Краичевская1 | муфта М5 на оп.72/19 | нет данных | нет данных | шкаф ШРМ | 5-6 м | МТОК-Л6/48-1КМ2460 | 4 |  | 4
Волгоградэнерго | ПО ПЭС | Муфта М7 оп. №72 ВЛ-110кВ Краичевская1,2 - Муфта М1 оп.№72/81 ВЛ-110кВ Краичевская1 | муфта М4 на оп.72/39 | нет данных | нет данных | шкаф ШРМ | 5-6 м | МТОК-Л6/48-1КМ2460 | 4 |  | 4
Волгоградэнерго | ПО ПЭС | Муфта М7 оп. №72 ВЛ-110кВ Краичевская1,2 - Муфта М1 оп.№72/81 ВЛ-110кВ Краичевская1 | муфта М3 на оп.72/46 | нет данных | нет данных | шкаф ШРМ | 5-6 м | МТОК-Л6/48-1КМ2460 | 4 |  | 4
Волгоградэнерго | ПО ПЭС | Муфта М7 оп. №72 ВЛ-110кВ Краичевская1,2 - Муфта М1 оп.№72/81 ВЛ-110кВ Краичевская1 | муфта М2 на оп.72/60 | нет данных | нет данных | шкаф ШРМ | 5-6 м | МТОК-Л6/48-1КМ2460 | 4 |  | 4
Волгоградэнерго | ПО ПЭС | Муфта М7 оп. №72 ВЛ-110кВ Краичевская1,2 - Муфта М1 оп.№72/81 ВЛ-110кВ Краичевская1 | муфта М1 на оп.72/81 | нет данных | нет данных | шкаф ШРМ | 5-6 м | МТОК-Л6/48-1КМ2460 | 4 |  | 4
Волгоградэнерго | ПО ПЭС | оп. №70/9 ВЛ 110кВ №4(Муфта М2МГ оп. ВЛ 10кВ) - Муфта М6МГ оп.№60 ВЛ 10кВ №21 | муфта М2МГ на оп.б/н ВЛ 10кВ | нет данных | нет данных | шкаф ШРМ | 4-5 м | МТОК-Л6/48-1КМ2460 | 4 |  | 4
Волгоградэнерго | ПО ПЭС | оп. №70/9 ВЛ 110кВ №4(Муфта М2МГ оп. ВЛ 10кВ) - Муфта М6МГ оп.№60 ВЛ 10кВ №21 | муфта М3МГ на оп.б/н ВЛ 10кВ | нет данных | нет данных | шкаф ШРМ | 4-5 м | МТОК-К6/48-1КМ2460 | 4 |  | 4
Волгоградэнерго | ПО ПЭС | оп. №70/9 ВЛ 110кВ №4(Муфта М2МГ оп. ВЛ 10кВ) - Муфта М6МГ оп.№60 ВЛ 10кВ №21 | муфта М4МГ на оп.б/н ВЛ 10кВ | нет данных | нет данных | шкаф ШРМ | 4-5 м | МТОК-В2/128-1КУ3260 | 4 |  | 4
Волгоградэнерго | ПО ПЭС | оп. №70/9 ВЛ 110кВ №4(Муфта М2МГ оп. ВЛ 10кВ) - Муфта М6МГ оп.№60 ВЛ 10кВ №21 | муфта М5МГ на оп.б/н ВЛ 10кВ | нет данных | нет данных | шкаф ШРМ | 4-5 м | МТОК-В2/128-1КУ3260 | 4 |  | 4
Волгоградэнерго | ПО ПЭС | оп. №70/9 ВЛ 110кВ №4(Муфта М2МГ оп. ВЛ 10кВ) - Муфта М6МГ оп.№60 ВЛ 10кВ №21 | муфта М6МГ на оп.60 ВЛ №21 | нет данных | нет данных | шкаф ШРМ | 4-5 м | МТОК 96/48-01-IV | 4 |  | 4
Волгоградэнерго | ПО ПЭС | ПЭС - ПС "Пионерская" | муфта М8-6(2) на оп.102 ВЛ №4 | нет данных | нет данных | шкаф ШРМ | 5-6 м | МТОК 96Т1-01-IV | 8 | х | 8
Волгоградэнерго | ПО ПЭС | ПЭС - ПС "Пионерская" | муфта М8-6(2)-1 на оп.75 ВЛ №7 | нет данных | нет данных | шкаф ШРМ | 5-6 м | МТОК 96/48-01-IV | 8 | х | 8
Волгоградэнерго | ПО ПЭС | ПЭС - ПС "Пионерская" | муфта М8-6(2)-2 на оп.69 ВЛ №7 | нет данных | нет данных | шкаф ШРМ | 5-6 м | МТОК 96/48-01-IV | 8 | х | 8
Волгоградэнерго | ПО ПЭС | ПЭС - ПС "Пионерская" | муфта М8-6(2)-3 на оп.67 ВЛ №7 | нет данных | нет данных | шкаф ШРМ | 5-6 м | МТОК 96/48-01-IV | 8 | х | 8
Волгоградэнерго | ПО ПЭС | ПЭС - ПС "Пионерская" | муфта М8-6(2)-4 на оп.61 ВЛ №7 | нет данных | нет данных | шкаф ШРМ | 5-6 м | МТОК 96/48-01-IV | 8 | х | 8
Волгоградэнерго | ПО ВЭС | Муфта М6-2МГ оп.1 (ПС М.Горького) - Муфта М6-1МГоп. 60/12 (ПБ ВЭС) ВЛ 10 кВ № 21 ПС М.Горького | муфта М6-2МГ на оп.1 ВЛ №21 | нет данных | нет данных | шкаф ШРМ | 4-5 м | МТОК 96/48-01-IV | 8 | х | 8
Волгоградэнерго | ПО ВЭС | Муфта М6-2МГ оп.1 (ПС М.Горького) - Муфта М6-1МГоп. 60/12 (ПБ ВЭС) ВЛ 10 кВ № 21 ПС М.Горького | муфта М6-1МГ оп.60/12 ВЛ №21 | нет данных | нет данных | шкаф ШРМ | 4-5 м | МТОК 96/48-01-IV | 8 | х | 8
Волгоградэнерго | ПО МЭС | Кумылженский РЭС - БС-99п СМАРТС Кумылженская | Муфта М1 оп. связи | нет данных | нет данных | шкаф ШРМ | 4-5 м | МТОК 96Т1-01-IV | 8 | х | 8
Волгоградэнерго | ПО МЭС | Кумылженский РЭС - БС-99п СМАРТС Кумылженская | Муфта М2 оп. ВЛ 0,4кВ | нет данных | нет данных | шкаф ШРМ | 4-5 м | МТОК | 8 | х | 8
Волгоградэнерго | ПО УЭС | Алексеевский РЭС - БС "СМАРТС", "Билайн", "МегаФон" | Муфта М1 оп.30-1 ВЛ 10кВ №5 | нет данных | нет данных | шкаф ШРМ | 4-5 м | МТОК | 8 |  | 8
Волгоградэнерго | ПО КЭС | ПС "Литейная" (РДП КЭС) - ПС "ХБК" (г.Камышин) | Муфта М1 оп.12 ВЛ 110кВ №421 | нет данных | нет данных | шкаф ШРМ | 5-6 м | МТОК 96Т1-01-IV | 4 |  | 4
Волгоградэнерго | ПО КЭС | ПС "Литейная" (РДП КЭС) - ПС "ХБК" (г.Камышин) | Муфта М2 оп.24 ВЛ 110кВ №428 | нет данных | нет данных | шкаф ШРМ | 5-6 м | МОГт-М-01-IV | 4 |  | 4
Волгоградэнерго | ПО КЭС | ПС "Литейная" (РДП КЭС) - ПС "ХБК" (г.Камышин) | Муфта М3 оп.31 ВЛ 110кВ №428 | нет данных | нет данных | шкаф ШРМ | 5-6 м | МТОК 96Т1-01-IV | 4 |  | 4
Волгоградэнерго | ПО КЭС | Муфта М3 оп. 28а/3 - Муфта М4 оп. 28а/6 ВЛ 110 кВ № 427/428 - ( РТС ОРТПЦ г.Камышин) | Муфта М3 оп.28а/3 | нет данных | нет данных | шкаф ШРМ | 5-6 м | МТОК 96Т1-01-IV | 4 |  | 4
Волгоградэнерго | ПО КЭС | Муфта М3 оп. 28а/3 - Муфта М4 оп. 28а/6 ВЛ 110 кВ № 427/428 - ( РТС ОРТПЦ г.Камышин) | Муфта М4 оп.28а/6 | нет данных | нет данных | шкаф ШРМ | 5-6 м | МТОК 96Т1-01-IV | 4 |  | 4
Волгоградэнерго | ПО КЭС | Красноярский РЭС - БС "СМАРТС", "Билайн", "МегаФон" (ПС 110кВ "Красный Яр") | Муфта М1 оп.41 ВЛ 10кВ №45 | нет данных | нет данных | шкаф ШРМ | 4-5 м | МТОК | 8 |  | 8
Волгоградэнерго | ПО КЭС | Красноярский РЭС - БС "СМАРТС", "Билайн", "МегаФон" (ПС 110кВ "Красный Яр") | Муфта М2 оп.56 ВЛ 10кВ №43 | нет данных | нет данных | шкаф ШРМ | 4-5 м | МТОК | 8 |  | 8
Волгоградэнерго | ПО КЭС | Еланский РЭС - БС "СМАРТС", БС "Билайн" | Муфта М1 оп.35 ВЛ 10кВ №18 | нет данных | нет данных | шкаф ШРМ | 4-5 м | МТОК | 8 |  | 8
Волгоградэнерго | ПО КЭС | Ольховский РЭС - БС "СМАРТС" | Муфта М1 оп.3 ВЛ 10кВ №13 | нет данных | нет данных | шкаф ШРМ | 4-5 м | МТОК | 8 |  | 8
Волгоградэнерго | ПО КЭС | Ольховский РЭС - БС "СМАРТС" | Муфта М2 оп.9/5 ВЛ 10кВ №13 | нет данных | нет данных | шкаф ШРМ | 4-5 м | МТОК | 8 |  | 8
Волгоградэнерго | ПО КЭС | Даниловский РЭС - БС "СМАРТС", БС "Билайн" | Муфта М1 оп.19 ВЛ 10кВ №5 | нет данных | нет данных | шкаф ШРМ | 4-5 м | МТОК | 8 |  | 8
Волгоградэнерго | ПО КЭС | Даниловский РЭС - БС "СМАРТС", БС "Билайн" | Муфта М2 оп.30 ВЛ 10кВ №5 | нет данных | нет данных | шкаф ШРМ | 4-5 м | МТОК | 8 |  | 8
Волгоградэнерго | ПО ПЭС | Котельниковский РЭС - ПС 220кВ "Котельниково" (ВЛ 35кВ Заводская) | Муфта М1 оп.22 ВЛ 35кВ Заводская | нет данных | нет данных | шкаф ШРМ | 4-5 м | МТОК | 4 |  | 4
Волгоградэнерго | ПО ПЭС | Суровикинский РЭС - ПС "Суровикино-220" | Муфта Р1 оп.28 ВЛ 110кВ №60/66 | нет данных | нет данных | шкаф ШРМ | 4-5 м | МТОК | 4 |  | 4
Волгоградэнерго | ПО ПЭС | Суровикинский РЭС - ПС "Суровикино-220" | Муфта М1 оп.13 ВЛ 110кВ №60 | нет данных | нет данных | шкаф ШРМ | 4-5 м | МТОК | 4 |  | 4
Волгоградэнерго | ПО ЛЭС | Старополтавский РЭС - БС "Билайн", БС "МегаФон" | Муфта М1 оп.33 ВЛ 10кВ №5 | нет данных | нет данных | шкаф ШРМ | 4-5 м | МТОК | 8 |  | 8
Волгоградэнерго | ПО ЛЭС | Ленинский РЭС - ПС "Ленинская" | Муфта М1 оп.12 ВЛ 10кВ №6 | нет данных | нет данных | шкаф ШРМ | 4-5 м | МТОК | 8 |  | 8
Волгоградэнерго | ПО МЭС | Логовский РЭС - БС "СМАРТС" | Муфта М1 оп.19 ВЛ 6кВ №22 | нет данных | нет данных | шкаф ШРМ | 4-5 м | МТОК | 8 |  | 8
Волгоградэнерго | ПО МЭС | Логовский РЭС - БС "СМАРТС" | Муфта М2 оп.36 ВЛ 6кВ №23 | нет данных | нет данных | шкаф ШРМ | 4-5 м | МТОК | 8 |  | 8
Волгоградэнерго | ПО ПЭС | ПС 110кВ "Спартановка" - ПС 110кВ "Спортивная", ПС 220кВ "Северная" | муфта М2 оп.16 ВЛ 110кВ №5 | нет данных | нет данных | шкаф ШРМ | 5-6 м | МТОК 96/48Г-01-IV | 8 |  | 8
Волгоградэнерго | ПО ПЭС | ПС 110кВ "Спартановка" - ПС 110кВ "Спортивная", ПС 220кВ "Северная" | муфта М3 оп.11 ВЛ 110кВ №5 | нет данных | нет данных | шкаф ШРМ | 5-6 м | МТОК 96/48Г-01-IV | 8 |  | 8
Волгоградэнерго | ПО ПЭС | ПС 110кВ "Спартановка" - ПС 110кВ "Спортивная", ПС 220кВ "Северная" | муфта М4 оп.6 ВЛ 110кВ №5 | нет данных | нет данных | шкаф ШРМ | 5-6 м | МТОК 96/48Г-01-IV | 8 |  | 8
Волгоградэнерго | ПО ПЭС | ПС 110кВ "Спартановка" - ПС 110кВ "Спортивная", ПС 220кВ "Северная" | муфта М5 оп.5 ВЛ 110кВ №5 | нет данных | нет данных | шкаф ШРМ | 5-6 м | МТОК 96/48Г-01-IV | 8 |  | 8
Волгоградэнерго | ПО ПЭС | ПС 110кВ "Спартановка" - ПС 110кВ "Спортивная", ПС 220кВ "Северная" | муфта М6 оп.11 ВЛ 110кВ №1 | нет данных | нет данных | шкаф ШРМ | 5-6 м | МТОК 96/48Г-01-IV | 8 |  | 8
Волгоградэнерго | ПО ПЭС | ПС 110кВ "Спартановка" - ПС 110кВ "Спортивная", ПС 220кВ "Северная" | муфта М7 оп.16/2 ВЛ 110кВ №1 | нет данных | нет данных | шкаф ШРМ | 5-6 м | МТОК 96/48Г-01-IV | 8 |  | 8
Волгоградэнерго | ПО ПЭС | ПС 110кВ "Спартановка" - ПС 110кВ "Спортивная", ПС 220кВ "Северная" | муфта М8 оп.16/5 ВЛ 110кВ №1 | нет данных | нет данных | шкаф ШРМ | 5-6 м | МТОК 96/48Г-01-IV | 8 |  | 8
Волгоградэнерго | ПО ПЭС | ПС 110кВ "Спартановка" - ПС 110кВ "Спортивная", ПС 220кВ "Северная" | муфта М7-1 оп.23 ВЛ 110кВ №1 | нет данных | нет данных | шкаф ШРМ | 5-6 м | МТОК 96/48-01-IV | 8 |  | 8
Волгоградэнерго | ПО ПЭС | ПС 110кВ "Спартановка" - ПС 110кВ "Спортивная", ПС 220кВ "Северная" | муфта М7-2 оп.27 ВЛ 110кВ №1 | нет данных | нет данных | шкаф ШРМ | 5-6 м | МТОК 96/48Г-01-IV | 8 |  | 8
Волгоградэнерго | ПО ПЭС | ПС 110кВ "Спартановка" - ПС 110кВ "Спортивная", ПС 220кВ "Северная" | муфта М7-3 оп.32 ВЛ 110кВ №1 | нет данных | нет данных | шкаф ШРМ | 5-6 м | МТОК 96/48Г-01-IV | 8 |  | 8
Волгоградэнерго | ПО ПЭС | ПС 110кВ "Спартановка" - ПС 110кВ "Спортивная", ПС 220кВ "Северная" | муфта М7-4 оп.35 ВЛ 110кВ №1 | нет данных | нет данных | шкаф ШРМ | 5-6 м | МТОК 96/48Г-01-IV | 8 |  | 8
Волгоградэнерго | ПО ПЭС | ПС 110кВ "Спартановка" - ПС 110кВ "Спортивная", ПС 220кВ "Северная" | муфта М7-5 оп.39 ВЛ 110кВ №1 | нет данных | нет данных | шкаф ШРМ | 5-6 м | МТОК 96/48Г-01-IV | 8 |  | 8
Волгоградэнерго | ПО ПЭС | ПС 110кВ "Спартановка" - ПС 110кВ "Спортивная", ПС 220кВ "Северная" | муфта М7-6 оп.42 ВЛ 110кВ №1 | нет данных | нет данных | шкаф ШРМ | 5-6 м | МТОК 96Т1-01-IV | 8 |  | 8
Волгоградэнерго | ПО ВЭС | Муфта М26 опора 46 ВЛ 110 кВ ВДСК-2 - Муфта М5 оп.№110 ВЛ 110кВ ВДСК-2 | муфта М26а на оп.47 | нет данных | нет данных | шкаф ШРМ | 5-6 м | МТОК-В3/216-1КТ3645-К | 4 |  | 4
Волгоградэнерго | ПО ВЭС | Муфта М26 опора 46 ВЛ 110 кВ ВДСК-2 - Муфта М5 оп.№110 ВЛ 110кВ ВДСК-2 | муфта М1 на оп.52 | нет данных | нет данных | шкаф ШРМ | 5-6 м | МТОК-В3/216-1КТ3645-К | 4 |  | 4
Волгоградэнерго | ПО ВЭС | Муфта М26 опора 46 ВЛ 110 кВ ВДСК-2 - Муфта М5 оп.№110 ВЛ 110кВ ВДСК-2 | муфта М2 на оп.68 | нет данных | нет данных | шкаф ШРМ | 5-6 м | МТОК-В3/216-1КТ3645-К | 4 |  | 4
Волгоградэнерго | ПО ВЭС | Муфта М26 опора 46 ВЛ 110 кВ ВДСК-2 - Муфта М5 оп.№110 ВЛ 110кВ ВДСК-2 | муфта М3 на оп.87 | нет данных | нет данных | шкаф ШРМ | 5-6 м | МТОК-В3/216-1КТ3645-К | 4 |  | 4
Волгоградэнерго | ПО ВЭС | Муфта М26 опора 46 ВЛ 110 кВ ВДСК-2 - Муфта М5 оп.№110 ВЛ 110кВ ВДСК-2 | муфта М4 на оп.100 | нет данных | нет данных | шкаф ШРМ | 5-6 м | МТОК-В3/216-1КТ3645-К | 4 |  | 4
Волгоградэнерго | ПО ВЭС | Муфта М26 опора 46 ВЛ 110 кВ ВДСК-2 - Муфта М5 оп.№110 ВЛ 110кВ ВДСК-2 | муфта М5 на оп.110 | нет данных | нет данных | шкаф ШРМ | 5-6 м | МТОК-Г3/216-1КТ3645-К | 4 |  | 4
Волгоградэнерго | ПО ВЭС | Муфта М5 оп.№110 ВЛ 110кВ ВДСК-2 - Муфта М8 оп.№152 ВЛ 110кВ ВДСК-1,2 | муфта М6 на оп.127 | нет данных | нет данных | шкаф ШРМ | 5-6 м | МТОК-Г3/216-1КТ3645-К | 4 |  | 4
Волгоградэнерго | ПО ВЭС | Муфта М5 оп.№110 ВЛ 110кВ ВДСК-2 - Муфта М8 оп.№152 ВЛ 110кВ ВДСК-1,2 | муфта М7 на оп.147 | нет данных | нет данных | шкаф ШРМ | 5-6 м | МТОК-В3/216-1КТ3645-К | 4 |  | 4
Волгоградэнерго | ПО ВЭС | Муфта М5 оп.№110 ВЛ 110кВ ВДСК-2 - Муфта М8 оп.№152 ВЛ 110кВ ВДСК-1,2 | муфта М8 на оп.152 | нет данных | нет данных | шкаф ШРМ | 5-6 м | МТОК-Г3/216-1КТ3645-К | 4 |  | 4
Волгоградэнерго | ПО ВЭС | Муфта М8 оп.№152 ВЛ 110кВ ВДСК-1,2 - Муфта М13 оп.№227 ВЛ 110кВ ВДСК-1,2 | муфта М9 на оп.164 | нет данных | нет данных | шкаф ШРМ | 5-6 м | МТОК-Г3/216-1КТ3645-К | 4 |  | 4
Волгоградэнерго | ПО ВЭС | Муфта М8 оп.№152 ВЛ 110кВ ВДСК-1,2 - Муфта М13 оп.№227 ВЛ 110кВ ВДСК-1,2 | муфта М10 на оп.169 | нет данных | нет данных | шкаф ШРМ | 5-6 м | МТОК-Г3/216-1КТ3645-К | 4 |  | 4
Волгоградэнерго | ПО ВЭС | Муфта М8 оп.№152 ВЛ 110кВ ВДСК-1,2 - Муфта М13 оп.№227 ВЛ 110кВ ВДСК-1,2 | муфта М11 на оп.184 | нет данных | нет данных | шкаф ШРМ | 5-6 м | МТОК-Г3/216-1КТ3645-К | 4 |  | 4
Волгоградэнерго | ПО ВЭС | Муфта М8 оп.№152 ВЛ 110кВ ВДСК-1,2 - Муфта М13 оп.№227 ВЛ 110кВ ВДСК-1,2 | муфта М12 на оп.200 | нет данных | нет данных | шкаф ШРМ | 5-6 м | МТОК-Г3/216-1КТ3645-К | 4 |  | 4
Волгоградэнерго | ПО ВЭС | Муфта М8 оп.№152 ВЛ 110кВ ВДСК-1,2 - Муфта М13 оп.№227 ВЛ 110кВ ВДСК-1,2 | муфта М12а на оп.202 | нет данных | нет данных | шкаф ШРМ | 5-6 м | МТОК-В3/216-1КТ3645-К | 4 |  | 4
Волгоградэнерго | ПО ВЭС | Муфта М8 оп.№152 ВЛ 110кВ ВДСК-1,2 - Муфта М13 оп.№227 ВЛ 110кВ ВДСК-1,2 | муфта М12б на оп.204 | нет данных | нет данных | шкаф ШРМ | 5-6 м | МТОК-В3/216-1КТ3645-К | 4 |  | 4
Волгоградэнерго | ПО ВЭС | Муфта М8 оп.№152 ВЛ 110кВ ВДСК-1,2 - Муфта М13 оп.№227 ВЛ 110кВ ВДСК-1,2 | муфта М13 на оп.227 | нет данных | нет данных | шкаф ШРМ | 5-6 м | МТОК-Г3/216-1КТ3645-К | 4 |  | 4
Волгоградэнерго | ПО ВЭС | Муфта М13 оп.№227 ВЛ 110кВ ВДСК-1,2 - Муфта М21 оп.№343 ВЛ 110кВ ВДСК-1,2 | муфта М14 на оп.250 | нет данных | нет данных | шкаф ШРМ | 5-6 м | МТОК-В3/216-1КТ3645-К | 4 |  | 4
Волгоградэнерго | ПО ВЭС | Муфта М13 оп.№227 ВЛ 110кВ ВДСК-1,2 - Муфта М21 оп.№343 ВЛ 110кВ ВДСК-1,2 | муфта М15 на оп.270 | нет данных | нет данных | шкаф ШРМ | 5-6 м | МТОК-В3/216-1КТ3645-К | 4 |  | 4
Волгоградэнерго | ПО ВЭС | Муфта М13 оп.№227 ВЛ 110кВ ВДСК-1,2 - Муфта М21 оп.№343 ВЛ 110кВ ВДСК-1,2 | муфта М16 на оп.279 | нет данных | нет данных | шкаф ШРМ | 5-6 м | МТОК-В3/216-1КТ3645-К | 4 |  | 4
Волгоградэнерго | ПО ВЭС | Муфта М13 оп.№227 ВЛ 110кВ ВДСК-1,2 - Муфта М21 оп.№343 ВЛ 110кВ ВДСК-1,2 | муфта М17 на оп.288 | нет данных | нет данных | шкаф ШРМ | 5-6 м | МТОК-В3/216-1КТ3645-К | 4 |  | 4
Волгоградэнерго | ПО ВЭС | Муфта М13 оп.№227 ВЛ 110кВ ВДСК-1,2 - Муфта М21 оп.№343 ВЛ 110кВ ВДСК-1,2 | муфта М18 на оп.292 | нет данных | нет данных | шкаф ШРМ | 5-6 м | МТОК-В3/216-1КТ3645-К | 4 |  | 4
Волгоградэнерго | ПО ВЭС | Муфта М13 оп.№227 ВЛ 110кВ ВДСК-1,2 - Муфта М21 оп.№343 ВЛ 110кВ ВДСК-1,2 | муфта М19 на оп.296 | нет данных | нет данных | шкаф ШРМ | 5-6 м | МТОК-В3/216-1КТ3645-К | 4 |  | 4
Волгоградэнерго | ПО ВЭС | Муфта М13 оп.№227 ВЛ 110кВ ВДСК-1,2 - Муфта М21 оп.№343 ВЛ 110кВ ВДСК-1,2 | муфта М20 на оп.313 | нет данных | нет данных | шкаф ШРМ | 5-6 м | МТОК-В3/216-1КТ3645-К | 4 |  | 4
Волгоградэнерго | ПО ВЭС | Муфта М13 оп.№227 ВЛ 110кВ ВДСК-1,2 - Муфта М21 оп.№343 ВЛ 110кВ ВДСК-1,2 | муфта М21 на оп.343 | нет данных | нет данных | шкаф ШРМ | 5-6 м | МТОК-В3/216-1КТ3645-К | 4 |  | 4
Волгоградэнерго | ПО ВЭС | Муфта М21 оп.№343 ВЛ 110кВ ВДСК-1,2 - Муфта М25 оп.№443 ВЛ 110кВ ВДСК-1,2 | муфта М22 на оп.354 | нет данных | нет данных | шкаф ШРМ | 5-6 м | МТОК-В3/216-1КТ3645-К | 4 |  | 4
Волгоградэнерго | ПО ВЭС | Муфта М21 оп.№343 ВЛ 110кВ ВДСК-1,2 - Муфта М25 оп.№443 ВЛ 110кВ ВДСК-1,2 | муфта М23 на оп.387 | нет данных | нет данных | шкаф ШРМ | 5-6 м | МТОК-В3/216-1КТ3645-К | 4 |  | 4
Волгоградэнерго | ПО ВЭС | Муфта М21 оп.№343 ВЛ 110кВ ВДСК-1,2 - Муфта М25 оп.№443 ВЛ 110кВ ВДСК-1,2 | муфта М24 на оп.417 | нет данных | нет данных | шкаф ШРМ | 5-6 м | МТОК-В3/216-1КТ3645-К | 4 |  | 4
Волгоградэнерго | ПО ВЭС | Муфта М21 оп.№343 ВЛ 110кВ ВДСК-1,2 - Муфта М25 оп.№443 ВЛ 110кВ ВДСК-1,2 | муфта М25 на оп.443 | нет данных | нет данных | шкаф ШРМ | 5-6 м | МТОК-В3/216-1КТ3645-К | 4 |  | 4
Волгоградэнерго | ПО ВЭС | Муфта М25 оп.№443 ВЛ 110кВ ВДСК-1,2 - Муфта М28 оп.№460/19 ВЛ 110кВ ВДСК-1,2 | муфта М26 на оп.453 | нет данных | нет данных | шкаф ШРМ | 5-6 м | МТОК-В3/216-1КТ3645-К | 4 |  | 4
Волгоградэнерго | ПО ВЭС | Муфта М25 оп.№443 ВЛ 110кВ ВДСК-1,2 - Муфта М28 оп.№460/19 ВЛ 110кВ ВДСК-1,2 | муфта М27 на оп.460/11 | нет данных | нет данных | шкаф ШРМ | 5-6 м | МТОК-В3/216-1КТ3645-К | 4 |  | 4
Волгоградэнерго | ПО ВЭС | Муфта М25 оп.№443 ВЛ 110кВ ВДСК-1,2 - Муфта М28 оп.№460/19 ВЛ 110кВ ВДСК-1,2 | муфта М28 на оп.460/19 | нет данных | нет данных | шкаф ШРМ | 5-6 м | МТОК-В3/216-1КТ3645-К | 4 |  | 4
Волгоградэнерго | ПО ВЭС | Муфта М13 опора 227, 227/1 - Муфта М13-2 опора 227/33 ВЛ 110кВ ВДСК-1,2 | муфта М13/1 на оп.227/14 | нет данных | нет данных | шкаф ШРМ | 5-6 м | МТОК-В3/216-1КТ3645-К | 4 |  | 4
Волгоградэнерго | ПО ВЭС | Муфта М13 опора 227, 227/1 - Муфта М13-2 опора 227/33 ВЛ 110кВ ВДСК-1,2 | муфта М13/2 на оп.227/33 | нет данных | нет данных | шкаф ШРМ | 5-6 м | МТОК-Г3/216-1КТ3645-К | 4 |  | 4
Волгоградэнерго | ПО ЛЭС | Муфта М1 опора 78 ВЛ 35кВ "Краснослободская" - Муфта М2 оп.№85 ВЛ 35 кВ Краснослободская | муфта М1 на оп.78 | нет данных | нет данных | шкаф ШРМ | 5-6 м | МТОК-В3/216-1КТ3645-К | 4 |  | 4
Волгоградэнерго | ПО ЛЭС | Муфта М1 опора 78 ВЛ 35кВ "Краснослободская" - Муфта М2 оп.№85 ВЛ 35 кВ Краснослободская | муфта М2 на оп.85 | нет данных | нет данных | шкаф ШРМ | 5-6 м | МТОК-Г3/216-1КТ3645-К | 4 |  | 4
Волгоградэнерго | ПО ЛЭС | Муфта М2 оп.№85 ВЛ 35кВ "Краснослободская" - Муфта М12 оп.3 ВЛ 35кВ "Стахановская" | муфта М3 на оп.122 Стахановская | нет данных | нет данных | шкаф ШРМ | 5-6 м | МТОК-В3/216-1КТ3645-К | 4 |  | 4
Волгоградэнерго | ПО ЛЭС | Муфта М2 оп.№85 ВЛ 35кВ "Краснослободская" - Муфта М12 оп.3 ВЛ 35кВ "Стахановская" | муфта М4 на оп.105 Стахановская | нет данных | нет данных | шкаф ШРМ | 5-6 м | МТОК-В3/216-1КТ3645-К | 4 |  | 4
Волгоградэнерго | ПО ЛЭС | Муфта М2 оп.№85 ВЛ 35кВ "Краснослободская" - Муфта М12 оп.3 ВЛ 35кВ "Стахановская" | муфта М5 на оп.101 Стахановская | нет данных | нет данных | шкаф ШРМ | 5-6 м | МТОК-В3/216-1КТ3645-К | 4 |  | 4
Волгоградэнерго | ПО ЛЭС | Муфта М2 оп.№85 ВЛ 35кВ "Краснослободская" - Муфта М12 оп.3 ВЛ 35кВ "Стахановская" | муфта М6 на оп.99 Стахановская | нет данных | нет данных | шкаф ШРМ | 5-6 м | МТОК-В3/216-1КТ3645-К | 4 |  | 4
Волгоградэнерго | ПО ЛЭС | Муфта М2 оп.№85 ВЛ 35кВ "Краснослободская" - Муфта М12 оп.3 ВЛ 35кВ "Стахановская" | муфта М7 на оп.73 Стахановская | нет данных | нет данных | шкаф ШРМ | 5-6 м | МТОК-В3/216-1КТ3645-К | 4 |  | 4
Волгоградэнерго | ПО ЛЭС | Муфта М2 оп.№85 ВЛ 35кВ "Краснослободская" - Муфта М12 оп.3 ВЛ 35кВ "Стахановская" | муфта М8 на оп.64 Стахановская | нет данных | нет данных | шкаф ШРМ | 5-6 м | МТОК-В3/216-1КТ3645-К | 4 |  | 4
Волгоградэнерго | ПО ЛЭС | Муфта М2 оп.№85 ВЛ 35кВ "Краснослободская" - Муфта М12 оп.3 ВЛ 35кВ "Стахановская" | муфта М9 на оп.42 Стахановская | нет данных | нет данных | шкаф ШРМ | 5-6 м | МТОК-В3/216-1КТ3645-К | 4 |  | 4
Волгоградэнерго | ПО ЛЭС | Муфта М2 оп.№85 ВЛ 35кВ "Краснослободская" - Муфта М12 оп.3 ВЛ 35кВ "Стахановская" | муфта М10 на оп.33 Стахановская | нет данных | нет данных | шкаф ШРМ | 5-6 м | МТОК-В3/216-1КТ3645-К | 4 |  | 4
Волгоградэнерго | ПО ЛЭС | Муфта М2 оп.№85 ВЛ 35кВ "Краснослободская" - Муфта М12 оп.3 ВЛ 35кВ "Стахановская" | муфта М11 на оп.19 Стахановская | нет данных | нет данных | шкаф ШРМ | 5-6 м | МТОК-Г3/216-1КТ3645-К | 4 |  | 4
Волгоградэнерго | ПО ЛЭС | Муфта М2 оп.№85 ВЛ 35кВ "Краснослободская" - Муфта М12 оп.3 ВЛ 35кВ "Стахановская" | муфта М12 на оп.3 Стахановская | нет данных | нет данных | шкаф ШРМ | 5-6 м | МТОК-В3/216-1КТ3645-К | 4 |  | 4
Волгоградэнерго | ПО ЛЭС | Муфта М12 оп.3 ВЛ 35кВ "Стахановская" - Муфта М5 оп.45 ВЛ 110 кВ № 295 | муфта М13 на оп.68 Чайка | нет данных | нет данных | шкаф ШРМ | 5-6 м | МТОК-Г3/216-1КТ3645-К | 4 |  | 4
Волгоградэнерго | ПО ЛЭС | Муфта М12 оп.3 ВЛ 35кВ "Стахановская" - Муфта М5 оп.45 ВЛ 110 кВ № 295 | муфта М14 на оп.51 Чайка | нет данных | нет данных | шкаф ШРМ | 5-6 м | МТОК-Г3/216-1КТ3645-К | 4 |  | 4
Волгоградэнерго | ПО ЛЭС | Муфта М12 оп.3 ВЛ 35кВ "Стахановская" - Муфта М5 оп.45 ВЛ 110 кВ № 295 | муфта М15 на оп.45 Чайка | нет данных | нет данных | шкаф ШРМ | 5-6 м | МТОК-Г3/216-1КТ3645-К | 4 |  | 4
Волгоградэнерго | ПО ЛЭС | Муфта М12 оп.3 ВЛ 35кВ "Стахановская" - Муфта М5 оп.45 ВЛ 110 кВ № 295 | муфта М16 на оп.29 Чайка | нет данных | нет данных | шкаф ШРМ | 5-6 м | МТОК-Г3/216-1КТ3645-К | 4 |  | 4
Волгоградэнерго | ПО ЛЭС | Муфта М12 оп.3 ВЛ 35кВ "Стахановская" - Муфта М5 оп.45 ВЛ 110 кВ № 295 | муфта М17 на оп.26 Чайка | нет данных | нет данных | шкаф ШРМ | 5-6 м | МТОК-Г3/216-1КТ3645-К | 4 |  | 4
Волгоградэнерго | ПО ЛЭС | Муфта М12 оп.3 ВЛ 35кВ "Стахановская" - Муфта М5 оп.45 ВЛ 110 кВ № 295 | муфта М18 на оп.23 Чайка | нет данных | нет данных | шкаф ШРМ | 5-6 м | МТОК-В3/216-1КТ3645-К | 4 |  | 4
Волгоградэнерго | ПО ЛЭС | Муфта М12 оп.3 ВЛ 35кВ "Стахановская" - Муфта М5 оп.45 ВЛ 110 кВ № 295 | муфта М19 на оп.16 Чайка | нет данных | нет данных | шкаф ШРМ | 5-6 м | МТОК-В3/216-1КТ3645-К | 4 |  | 4
Волгоградэнерго | ПО ЛЭС | Муфта М12 оп.3 ВЛ 35кВ "Стахановская" - Муфта М5 оп.45 ВЛ 110 кВ № 295 | муфта М20 на оп. 7 Чайка | нет данных | нет данных | шкаф ШРМ | 5-6 м | МТОК-В3/216-1КТ3645-К | 4 |  | 4
Волгоградэнерго | ПО КЭС | ПС "Котово" - БС "Мегафон" | Муфта М1 оп.15 ВЛ 10кВ №23 | нет данных | нет данных | шкаф ШРМ | 4-5 м | МТОК | 8 |  | 8
Волгоградэнерго | ПО КЭС | ПС "Котово" - БС "Мегафон" | Муфта М2 оп.62 ВЛ 10кВ №12 | нет данных | нет данных | шкаф ШРМ | 4-5 м | МТОК | 8 |  | 8
Волгоградэнерго | ПО ВЭС | Муфта М3а оп.№ 2/26 ВЛ 110кВ № 2 - Городищенский РЭС | муфта М1 оп.68 ВЛ 10кВ №23 | нет данных | нет данных | шкаф ШРМ | 4-5 м | МТОК | 8 |  | 8
Волгоградэнерго | ПО ПЭС | ПС 110кВ "Спортивная" - ПС 220кВ "Алюминиевая" | муфта М1 оп.16/2 ВЛ 110кВ №1,2 | нет данных | нет данных | шкаф ШРМ | 5-6 м | МТОК 96/48-01-IV | 16 |  | 16
Волгоградэнерго | ПО ПЭС | ПС 110кВ "Спортивная" - ПС 220кВ "Алюминиевая" | муфта М2 оп.11 ВЛ 110кВ №1,2 | нет данных | нет данных | шкаф ШРМ | 5-6 м | МТОК 96/48-01-IV | 16 |  | 16
Волгоградэнерго | ПО ПЭС | ПС 110кВ "Спортивная" - ПС 220кВ "Алюминиевая" | муфта М3 оп.5 ВЛ 110кВ №1,2 | нет данных | нет данных | шкаф ШРМ | 5-6 м | МТОК 96/48-01-IV | 16 |  | 16
Волгоградэнерго | ПО ПЭС | ПС 110кВ "Спортивная" - ПС 220кВ "Алюминиевая" | муфта М4 оп.1 ВЛ 110кВ №1,2 | нет данных | нет данных | шкаф ШРМ | 5-6 м | МТОК 96/48-01-IV | 16 |  | 16
Волгоградэнерго | ПО МЭС | ПС 110кВ "Себряковская" - ПС 110кВ "Михайловская" | муфта М1 оп.22 ВЛ 110кВ №527/528 | нет данных | нет данных | шкаф ШРМ | 5-6 м | МТОК | 8 |  | 8